## Composições
DADOS
Titulo | ORÇAMENTO
Obra | Retrofit Sede CRA-GO
Cliente | CRA-GO Conselho Regional de Administração
Cidade | Goiânia
Endereço | Setor Marista
Descrição | Obra BIM
UF | GO
TABELA DE COMPOSIÇÕES UTILIZADAS
Código | Referência | Tipo | Tipo | Descrição | Unid. | Multiplicador | Preço |  | Ref. Tabela | Ref. Código | Justificativa | Grupo de Serviço | Serviço
[7 empty] | Unitário | Total
104789 | SINAPI |  | Original | DEMOLIÇÃO DE PISO DE CONCRETO SIMPLES, DE FORMA MANUAL, SEM REAPROVEITAMENTO. AF_09/2023 | m³ |  |  | 203.64 |  |  |  |  | Demolições e Remoções | 104789SINAPI
88309 | SINAPI | COMPOSICAO | Original | PEDREIRO COM ENCARGOS COMPLEMENTARES | h | 1.2462 | 30.24 | 37.68
88316 | SINAPI | COMPOSICAO | Original | SERVENTE COM ENCARGOS COMPLEMENTARES | h | 7.7265 | 21.48 | 165.96
100981 | SINAPI |  | Original | CARGA, MANOBRA E DESCARGA DE ENTULHO EM CAMINHÃO BASCULANTE 6 M³ - CARGA COM ESCAVADEIRA HIDRÁULICA (CAÇAMBA DE 0,80 M³ / 111 HP) E DESCARGA LIVRE (UNIDADE: M3). AF_07/2020 | m³ |  |  | 9.51 |  |  |  |  | Transporte, Carga e Descarga de Materiais | 100981SINAPI
67827 | SINAPI | COMPOSICAO | Original | CAMINHÃO BASCULANTE 6 M3 TOCO, PESO BRUTO TOTAL 16.000 KG, CARGA ÚTIL MÁXIMA 11.130 KG, DISTÂNCIA ENTRE EIXOS 5,36 M, POTÊNCIA 185 CV, INCLUSIVE CAÇAMBA METÁLICA - CHI DIURNO. AF_06/2014 | CHI | 0.0203 | 68.44 | 1.38
67826 | SINAPI | COMPOSICAO | Original | CAMINHÃO BASCULANTE 6 M3 TOCO, PESO BRUTO TOTAL 16.000 KG, CARGA ÚTIL MÁXIMA 11.130 KG, DISTÂNCIA ENTRE EIXOS 5,36 M, POTÊNCIA 185 CV, INCLUSIVE CAÇAMBA METÁLICA - CHP DIURNO. AF_06/2014 | CHP | 0.0267 | 190.74 | 5.09
5632 | SINAPI | COMPOSICAO | Original | ESCAVADEIRA HIDRÁULICA SOBRE ESTEIRAS, CAÇAMBA 0,80 M3, PESO OPERACIONAL 17 T, POTENCIA BRUTA 111 HP - CHI DIURNO. AF_06/2014 | CHI | 0.0151 | 87.4 | 1.31
5631 | SINAPI | COMPOSICAO | Original | ESCAVADEIRA HIDRÁULICA SOBRE ESTEIRAS, CAÇAMBA 0,80 M3, PESO OPERACIONAL 17 T, POTENCIA BRUTA 111 HP - CHP DIURNO. AF_06/2014 | CHP | 0.0083 | 209.31 | 1.73
0445 | PRÓPRIA |  | Original | DEMOLIÇÃO MANUAL DE GRADIL-PORTAO COM TRANSPORTE ATÉ CAÇAMBA E CARGA | m2 |  |  | 11.51 | [5 empty] | 0445PRÓPRIA
0004 | GOINFRA | INSUMO | Original | PEDREIRO | h | 0.05 | 23.41 | 1.17
0005 | GOINFRA | INSUMO | Original | SERVENTE | h | 0.5 | 14.71 | 7.35
88315 | SINAPI | COMPOSICAO | Original | SERRALHEIRO COM ENCARGOS COMPLEMENTARES | h | 0.1 | 29.99 | 2.99
104793 | SINAPI |  | Original | REMOÇÃO DE CABOS ELÉTRICOS, COM SEÇÃO MAIOR QUE 2,5 MM² E MENOR QUE 10 MM², DE FORMA MANUAL, SEM REAPROVEITAMENTO. AF_09/2023 | m |  |  | 0.56 |  |  |  |  | Demolições e Remoções | 104793SINAPI
88264 | SINAPI | COMPOSICAO | Original | ELETRICISTA COM ENCARGOS COMPLEMENTARES | h | 0.0062 | 30.65 | 0.19
88316 | SINAPI | COMPOSICAO | Original | SERVENTE COM ENCARGOS COMPLEMENTARES | h | 0.0176 | 21.48 | 0.37
020167 | GOINFRA |  | Original | REMOÇÃO MANUAL DE LUMINÁRIA COM TRANSPORTE ATÉ CAÇAMBA E CARGA | un |  |  | 1.33 | [5 empty] | 020167GOINFRA
0005 | GOINFRA | INSUMO | Original | SERVENTE | h | 0.0787 | 14.71 | 1.15
0012 | GOINFRA | INSUMO | Original | ELETRICISTA | h | 0.0079 | 23.41 | 0.18
97641 | SINAPI |  | Original | REMOÇÃO DE FORRO DE GESSO, DE FORMA MANUAL, SEM REAPROVEITAMENTO. AF_09/2023 | m² |  |  | 2.97 |  |  |  |  | Demolições e Remoções | 97641SINAPI
88269 | SINAPI | COMPOSICAO | Original | GESSEIRO COM ENCARGOS COMPLEMENTARES | h | 0.0336 | 27.84 | 0.93
88316 | SINAPI | COMPOSICAO | Original | SERVENTE COM ENCARGOS COMPLEMENTARES | h | 0.0951 | 21.48 | 2.04
90944 | SINAPI |  | Original | CONTRAPISO ACÚSTICO EM ARGAMASSA PRONTA, PREPARO MANUAL, APLICADO EM ÁREAS SECA, ACABAMENTO NÃO REFORÇADO, ESPESSURA 6CM. AF_07/2021 | m² |  |  | 189.16 |  |  |  |  | Contrapiso | 90944SINAPI
87399 | SINAPI | COMPOSICAO | Original | ARGAMASSA PRONTA PARA CONTRAPISO, PREPARO MANUAL. AF_08/2019 | m³ | 0.0661 | 2207.92 | 145.94
88309 | SINAPI | COMPOSICAO | Original | PEDREIRO COM ENCARGOS COMPLEMENTARES | h | 0.502 | 30.24 | 15.18
88316 | SINAPI | COMPOSICAO | Original | SERVENTE COM ENCARGOS COMPLEMENTARES | h | 0.251 | 21.48 | 5.39
38545 | SINAPI | INSUMO | Original | MANTA DE POLIETILENO EXPANDIDO (PEBD), E = 5 MM | m² | 1.435 | 5.27 | 7.56
10931 | SINAPI | INSUMO | Original | TELA DE ARAME GALVANIZADA, HEXAGONAL, FIO 0,56 MM (24 BWG), MALHA 1/2", H = 1 M | m² | 1.143 | 13.21 | 15.09
98671 | SINAPI |  | Original | PISO EM GRANITO APLICADO EM AMBIENTES INTERNOS. AF_09/2020 | m² |  |  | 411.75 |  |  |  |  | Pisos | 98671SINAPI
88274 | SINAPI | COMPOSICAO | Original | MARMORISTA/GRANITEIRO COM ENCARGOS COMPLEMENTARES | h | 1.188 | 30.08 | 35.73
88316 | SINAPI | COMPOSICAO | Original | SERVENTE COM ENCARGOS COMPLEMENTARES | h | 0.594 | 21.48 | 12.75
37595 | SINAPI | INSUMO | Original | ARGAMASSA COLANTE TIPO AC III | kg | 8.62 | 2.46 | 21.2
10841 | SINAPI | INSUMO | Original | PISO EM GRANITO, POLIDO, TIPO ANDORINHA/ QUARTZ/ CASTELO/ CORUMBA OU OUTROS EQUIVALENTES DA REGIAO, FORMATO MENOR OU IGUAL A 3025 CM2, E= *2* CM | m² | 1.16 | 294.33 | 341.42
34357 | SINAPI | INSUMO | Original | REJUNTE CIMENTICIO, QUALQUER COR | kg | 0.14 | 4.69 | 0.65
94995 | SINAPI |  | Original | EXECUÇÃO DE PASSEIO (CALÇADA) OU PISO DE CONCRETO COM CONCRETO MOLDADO IN LOCO, USINADO, ACABAMENTO CONVENCIONAL, ESPESSURA 8 CM, ARMADO. AF_08/2022 | m² |  |  | 96.39 |  |  |  |  | Passeios de Concreto | 94995SINAPI
88262 | SINAPI | COMPOSICAO | Original | CARPINTEIRO DE FORMAS COM ENCARGOS COMPLEMENTARES | h | 0.1301 | 29.85 | 3.88
88309 | SINAPI | COMPOSICAO | Original | PEDREIRO COM ENCARGOS COMPLEMENTARES | h | 0.0874 | 30.24 | 2.64
88316 | SINAPI | COMPOSICAO | Original | SERVENTE COM ENCARGOS COMPLEMENTARES | h | 0.2176 | 21.48 | 4.67
34492 | SINAPI | INSUMO | Original | CONCRETO USINADO BOMBEAVEL, CLASSE DE RESISTENCIA C20, COM BRITA 0 E 1, SLUMP = 100 +/- 20 MM, EXCLUI SERVICO DE BOMBEAMENTO (NBR 8953) | m³ | 0.0985 | 582 | 57.32
2692 | SINAPI | INSUMO | Original | DESMOLDANTE PROTETOR PARA FORMAS DE MADEIRA, DE BASE OLEOSA EMULSIONADA EM AGUA | l | 0.0017 | 6.46 | 0.01
5068 | SINAPI | INSUMO | Original | PREGO DE ACO POLIDO COM CABECA 17 X 21 (2 X 11) | kg | 0.024 | 20.29 | 0.48
4509 | SINAPI | INSUMO | Original | SARRAFO *2,5 X 10* CM EM PINUS, MISTA OU EQUIVALENTE DA REGIAO - BRUTA | m | 0.25 | 5.2 | 1.3
4517 | SINAPI | INSUMO | Original | SARRAFO *2,5 X 7,5* CM EM PINUS, MISTA OU EQUIVALENTE DA REGIAO - BRUTA | m | 0.2 | 3.58 | 0.71
7156 | SINAPI | INSUMO | Original | TELA DE ACO SOLDADA NERVURADA, CA-60, Q-196, (3,11 KG/M2), DIAMETRO DO FIO = 5,0 MM, LARGURA = 2,45 M, ESPACAMENTO DA MALHA = 10 X 10 CM | m² | 1.0816 | 23.47 | 25.38
90943 | SINAPI |  | Original | CONTRAPISO ACÚSTICO EM ARGAMASSA PRONTA, PREPARO MECÂNICO COM MISTURADOR 300 KG, APLICADO EM ÁREAS SECAS, ACABAMENTO NÃO REFORÇADO, ESPESSURA 6CM. AF_07/2021 | m² |  |  | 173.74 |  |  |  |  | Contrapiso | 90943SINAPI
87386 | SINAPI | COMPOSICAO | Original | ARGAMASSA PRONTA PARA CONTRAPISO, PREPARO COM MISTURADOR DE EIXO HORIZONTAL DE 300 KG. AF_08/2019 | m³ | 0.0661 | 1974.72 | 130.52
88309 | SINAPI | COMPOSICAO | Original | PEDREIRO COM ENCARGOS COMPLEMENTARES | h | 0.502 | 30.24 | 15.18
88316 | SINAPI | COMPOSICAO | Original | SERVENTE COM ENCARGOS COMPLEMENTARES | h | 0.251 | 21.48 | 5.39
38545 | SINAPI | INSUMO | Original | MANTA DE POLIETILENO EXPANDIDO (PEBD), E = 5 MM | m² | 1.435 | 5.27 | 7.56
10931 | SINAPI | INSUMO | Original | TELA DE ARAME GALVANIZADA, HEXAGONAL, FIO 0,56 MM (24 BWG), MALHA 1/2", H = 1 M | m² | 1.143 | 13.21 | 15.09
97633 | SINAPI |  | Original | DEMOLIÇÃO DE REVESTIMENTO CERÂMICO, DE FORMA MANUAL, SEM REAPROVEITAMENTO. AF_09/2023 | m² |  |  | 23.68 |  |  |  |  | Demolições e Remoções | 97633SINAPI
88256 | SINAPI | COMPOSICAO | Original | AZULEJISTA OU LADRILHISTA COM ENCARGOS COMPLEMENTARES | h | 0.2301 | 30.71 | 7.06
88316 | SINAPI | COMPOSICAO | Original | SERVENTE COM ENCARGOS COMPLEMENTARES | h | 0.774 | 21.48 | 16.62
0443 | PRÓPRIA |  | Original | RECUPERAÇÃO PISO DE MADEIRA | m² |  |  | 62.3 |  |  |  |  | Geral | 0443PRÓPRIA
221104 | GOINFRA | COMPOSICAO | Original | RASPAGEM E APLICAÇÃO RESINA ACRÍLICA DUAS DEMÃOS | m2 | 1 | 50.98 | 50.98
0330 | PRÓPRIA | COMPOSICAO | Original | PINTURA SELADOR DE MADEIRA | m2 | 1 | 11.32 | 11.32
020133 | GOINFRA |  | Original | DEMOLIÇÃO MANUAL DE PISO VINÍLICO COM TRANSPORTE ATE CAÇAMBA E CARGA | m2 |  |  | 5.11 | [5 empty] | 020133GOINFRA
0004 | GOINFRA | INSUMO | Original | PEDREIRO | h | 0.03 | 23.41 | 0.7
0005 | GOINFRA | INSUMO | Original | SERVENTE | h | 0.3 | 14.71 | 4.41
101727 | SINAPI |  | Original | PISO VINÍLICO SEMI-FLEXÍVEL EM PLACAS, PADRÃO LISO, ESPESSURA 3,2 MM, FIXADO COM COLA. AF_09/2020 | m² |  |  | 198.84 |  |  |  |  | Pisos | 101727SINAPI
88309 | SINAPI | COMPOSICAO | Original | PEDREIRO COM ENCARGOS COMPLEMENTARES | h | 0.171 | 30.24 | 5.17
88316 | SINAPI | COMPOSICAO | Original | SERVENTE COM ENCARGOS COMPLEMENTARES | h | 0.085 | 21.48 | 1.82
4791 | SINAPI | INSUMO | Original | ADESIVO ACRILICO DE BASE AQUOSA / COLA DE CONTATO | kg | 0.095 | 53.55 | 5.08
4792 | SINAPI | INSUMO | Original | PLACA VINILICA SEMIFLEXIVEL PARA PISOS, E = 3,2 MM, 30 X 30 CM (SEM COLOCACAO) | m² | 1.11 | 168.27 | 186.77
0408 | PRÓPRIA |  | Original | EXECUÇÃO DE PASSEIO (CALÇADA) EM PEDRA GRAY RÚSTICIO 11,5X23 CM COM DEMOLIÇAO DO PISO EXISTENTE | m² |  |  | 110.74 |  |  |  |  | Passeios de Concreto | 0408PRÓPRIA
0409 | PRÓPRIA | COMPOSICAO | Original | PISO EM PEDRA GRAY ASSENTADO SOBRE ARGAMASSA 1:3 (CIMENTO E AREIA). AF_09/2020 | m² | 1 | 95.23 | 95.23
020109 | GOINFRA | COMPOSICAO | Original | DEMOLIÇÃO MANUAL DE PISO CIMENTICIO SOBRE LASTRO DE CONCRETO COM TRANSPORTE ATE CAÇAMBA E CARGA | m2 | 1 | 15.51 | 15.51
101092 | SINAPI |  | Original | PISO EM GRANITO APLICADO EM CALÇADAS OU PISOS EXTERNOS. AF_05/2020 | m² |  |  | 423.48 |  |  |  |  | Pisos | 101092SINAPI
88274 | SINAPI | COMPOSICAO | Original | MARMORISTA/GRANITEIRO COM ENCARGOS COMPLEMENTARES | h | 1.475 | 30.08 | 44.36
88316 | SINAPI | COMPOSICAO | Original | SERVENTE COM ENCARGOS COMPLEMENTARES | h | 0.738 | 21.48 | 15.85
37595 | SINAPI | INSUMO | Original | ARGAMASSA COLANTE TIPO AC III | kg | 8.62 | 2.46 | 21.2
10841 | SINAPI | INSUMO | Original | PISO EM GRANITO, POLIDO, TIPO ANDORINHA/ QUARTZ/ CASTELO/ CORUMBA OU OUTROS EQUIVALENTES DA REGIAO, FORMATO MENOR OU IGUAL A 3025 CM2, E= *2* CM | m² | 1.16 | 294.33 | 341.42
34357 | SINAPI | INSUMO | Original | REJUNTE CIMENTICIO, QUALQUER COR | kg | 0.14 | 4.69 | 0.65
105090 | SINAPI |  | Original | PISO DE MADEIRA, SOBRE VIGOTAS DE MADEIRA SEÇÃO 7,5 X 15 CM. AF_03/2024 | m² |  |  | 343.68 |  |  |  |  | Estruturas de Madeira | 105090SINAPI
88239 | SINAPI | COMPOSICAO | Original | AJUDANTE DE CARPINTEIRO COM ENCARGOS COMPLEMENTARES | h | 0.45028 | 21.67 | 9.75
88262 | SINAPI | COMPOSICAO | Original | CARPINTEIRO DE FORMAS COM ENCARGOS COMPLEMENTARES | h | 0.6304 | 29.85 | 18.81
10527 | SINAPI | INSUMO | Original | LOCACAO DE ANDAIME METALICO TUBULAR DE ENCAIXE, TIPO DE TORRE, CADA PAINEL COM LARGURA DE 1 ATE 1,5 M E ALTURA DE *1,00* M, INCLUINDO DIAGONAL, BARRAS DE LIGACAO, SAPATAS OU RODIZIOS E DEMAIS ITENS NECESSARIOS A MONTAGEM (NAO INCLUI INSTALACAO) | mXmês | 0.000835 | 28 | 0.02
5068 | SINAPI | INSUMO | Original | PREGO DE ACO POLIDO COM CABECA 17 X 21 (2 X 11) | kg | 0.0189 | 20.29 | 0.38
40568 | SINAPI | INSUMO | Original | PREGO DE ACO POLIDO COM CABECA 22 X 48 (4 1/4 X 5) | kg | 0.06875 | 20.44 | 1.4
6180 | SINAPI | INSUMO | Original | TABUA DE MADEIRA PARA PISO, CUMARU/IPE CHAMPANHE OU EQUIVALENTE DA REGIAO, ENCAIXE MACHO/FEMEA, *15 X 2* CM | m² | 1.0162 | 250 | 254.05
4448 | SINAPI | INSUMO | Original | VIGA *7,5 X 15 CM EM PINUS, MISTA OU EQUIVALENTE DA REGIAO - BRUTA | m | 2.1832 | 27.15 | 59.27
104658 | SINAPI |  | Original | PISO PODOTÁTIL DE ALERTA OU DIRECIONAL, DE CONCRETO, ASSENTADO SOBRE ARGAMASSA. AF_03/2024 | m² |  |  | 167.8 |  |  |  |  | Acessibilidade | 104658SINAPI
88309 | SINAPI | COMPOSICAO | Original | PEDREIRO COM ENCARGOS COMPLEMENTARES | h | 0.639 | 30.24 | 19.32
88316 | SINAPI | COMPOSICAO | Original | SERVENTE COM ENCARGOS COMPLEMENTARES | h | 1.279 | 21.48 | 27.47
34353 | SINAPI | INSUMO | Original | ARGAMASSA COLANTE AC II | kg | 8.62 | 1.49 | 12.84
36178 | SINAPI | INSUMO | Original | PISO TATIL / PODOTATIL, LADRILHO HIDRAULICO/CONCRETO, *40 X 40* CM, E= 2,5* CM, PADRAO TATIL ALERTA OU DIRECIONAL, COR NATURAL | un | 6.4375 | 16.63 | 107.05
34357 | SINAPI | INSUMO | Original | REJUNTE CIMENTICIO, QUALQUER COR | kg | 0.24 | 4.69 | 1.12
99810 | SINAPI |  | Original | LIMPEZA DE PISO DE MÁRMORE/GRANITO UTILIZANDO DETERGENTE NEUTRO E ESCOVAÇÃO MANUAL. AF_04/2019 | m² |  |  | 7.37 |  |  |  |  | Limpeza de Obra | 99810SINAPI
88316 | SINAPI | COMPOSICAO | Original | SERVENTE COM ENCARGOS COMPLEMENTARES | h | 0.34 | 21.48 | 7.3
44329 | SINAPI | INSUMO | Original | DETERGENTE NEUTRO USO GERAL, CONCENTRADO | l | 0.006 | 12.42 | 0.07
0444 | PRÓPRIA |  | Original | REMOÇÃO E RECOLOCAÇÃO DE POLTRONAS DO AUDITÓRIO | un |  |  | 1045.6 |  |  |  |  | Geral | 0444PRÓPRIA
88309 | SINAPI | COMPOSICAO | Original | PEDREIRO COM ENCARGOS COMPLEMENTARES | h | 20 | 30.24 | 604.8
88243 | SINAPI | COMPOSICAO | Original | AJUDANTE ESPECIALIZADO COM ENCARGOS COMPLEMENTARES | h | 20 | 22.04 | 440.8
88497 | SINAPI |  | Original | EMASSAMENTO COM MASSA LÁTEX, APLICAÇÃO EM PAREDE, DUAS DEMÃOS, LIXAMENTO MANUAL. AF_04/2023 | m² |  |  | 17.24 |  |  |  |  | Pintura Interna | 88497SINAPI
88310 | SINAPI | COMPOSICAO | Original | PINTOR COM ENCARGOS COMPLEMENTARES | h | 0.361 | 31.72 | 11.45
88316 | SINAPI | COMPOSICAO | Original | SERVENTE COM ENCARGOS COMPLEMENTARES | h | 0.1203 | 21.48 | 2.58
3767 | SINAPI | INSUMO | Original | LIXA EM FOLHA PARA PAREDE OU MADEIRA, NUMERO 120, COR VERMELHA | un | 0.0802 | 0.79 | 0.06
43626 | SINAPI | INSUMO | Original | MASSA CORRIDA PARA SUPERFICIES DE AMBIENTES INTERNOS | kg | 1.3389 | 2.36 | 3.15
0411 | PRÓPRIA |  | Original | REVESTIMENTO CERÂMICO PARA PAREDES INTERNAS GOUACHE FUMEE 15,5X15,5 CM PORTOBELLO APLICADAS NA ALTURA INTEIRA DAS PAREDES. | m² |  |  | 138.05 |  |  |  |  | Revestimentos Cerâmicos Internos | 0411PRÓPRIA
88256 | SINAPI | COMPOSICAO | Original | AZULEJISTA OU LADRILHISTA COM ENCARGOS COMPLEMENTARES | h | 0.5341 | 30.71 | 16.4
88316 | SINAPI | COMPOSICAO | Original | SERVENTE COM ENCARGOS COMPLEMENTARES | h | 0.2686 | 21.48 | 5.76
1381 | SINAPI | INSUMO | Original | ARGAMASSA COLANTE AC I PARA CERAMICAS | kg | 4.91 | 0.8 | 3.92
34357 | SINAPI | INSUMO | Original | REJUNTE CIMENTICIO, QUALQUER COR | kg | 0.422 | 4.69 | 1.97
0574 | PRÓPRIA | INSUMO | Original | REVESTIMENTO DE PAREDE GOUACHE FUMEE 15,5X15,5 CM PORTOBELLO | m² | 1.1 | 100 | 110
0410 | PRÓPRIA |  | Original | REVESTIMENTO EM PEDRA SILVER BLACK 10X30 CM PARA PAREDES | m² |  |  | 340.84 |  |  |  |  | Revestimentos Cerâmicos Internos | 0410PRÓPRIA
88256 | SINAPI | COMPOSICAO | Original | AZULEJISTA OU LADRILHISTA COM ENCARGOS COMPLEMENTARES | h | 0.5341 | 30.71 | 16.4
88316 | SINAPI | COMPOSICAO | Original | SERVENTE COM ENCARGOS COMPLEMENTARES | h | 0.2686 | 21.48 | 5.76
1381 | SINAPI | INSUMO | Original | ARGAMASSA COLANTE AC I PARA CERAMICAS | kg | 4.91 | 0.8 | 3.92
34357 | SINAPI | INSUMO | Original | REJUNTE CIMENTICIO, QUALQUER COR | kg | 0.422 | 4.69 | 1.97
0573 | PRÓPRIA | INSUMO | Original | PEDRA SILVER BLACK 10X30 CM | m² | 1.05 | 297.9 | 312.79
88489 | SINAPI |  | Original | PINTURA LÁTEX ACRÍLICA PREMIUM, APLICAÇÃO MANUAL EM PAREDES, DUAS DEMÃOS. AF_04/2023 | m² |  |  | 12.49 |  |  |  |  | Pintura Interna | 88489SINAPI
88310 | SINAPI | COMPOSICAO | Original | PINTOR COM ENCARGOS COMPLEMENTARES | h | 0.1631 | 31.72 | 5.17
88316 | SINAPI | COMPOSICAO | Original | SERVENTE COM ENCARGOS COMPLEMENTARES | h | 0.0544 | 21.48 | 1.16
7356 | SINAPI | INSUMO | Original | TINTA LATEX ACRILICA PREMIUM, COR BRANCO FOSCO | l | 0.2285 | 26.98 | 6.16
0403 | PRÓPRIA |  | Original | FORNECIMENTO E INSTALAÇÃO DE MÁRMORE IMPORTADO | m² |  |  | 1919.48 |  |  |  |  | Geral | 0403PRÓPRIA
0567 | PRÓPRIA | INSUMO | Original | REVESTIMENTO MÁRMORE IMPORTADO | m² | 1.1 | 1690 | 1859
88309 | SINAPI | COMPOSICAO | Original | PEDREIRO COM ENCARGOS COMPLEMENTARES | h | 2 | 30.24 | 60.48
0298 | PRÓPRIA |  | Original | DEMOLIÇAO PAREDE | m² |  |  | 51.21 |  |  |  |  | Geral | 0298PRÓPRIA
6127 | SINAPI | INSUMO | Original | AUXILIAR DE PEDREIRO (HORISTA) | h | 2 | 14.36 | 28.72
4750 | SINAPI | INSUMO | Original | PEDREIRO (HORISTA) | h | 1 | 22.49 | 22.49
102507 | SINAPI |  | Original | PINTURA DE DEMARCAÇÃO DE VAGA COM TINTA EPÓXI, E = 10 CM, APLICAÇÃO MANUAL. AF_05/2021 | m |  |  | 6.69 |  |  |  |  | Pintura para Pisos e para Sinalização Horizontal e Vertical | 102507SINAPI
88310 | SINAPI | COMPOSICAO | Original | PINTOR COM ENCARGOS COMPLEMENTARES | h | 0.083 | 31.72 | 2.63
88316 | SINAPI | COMPOSICAO | Original | SERVENTE COM ENCARGOS COMPLEMENTARES | h | 0.035 | 21.48 | 0.75
5330 | SINAPI | INSUMO | Original | DILUENTE EPOXI | l | 0.006 | 45.77 | 0.27
12815 | SINAPI | INSUMO | Original | FITA CREPE ROLO DE *25* MM X 50 M | un | 0.04 | 9.28 | 0.37
7304 | SINAPI | INSUMO | Original | TINTA EPOXI BASE AGUA PREMIUM, BRANCA | l | 0.032 | 83.51 | 2.67
0412 | PRÓPRIA |  | Original | FORNECIMENTO E INSTALAÇÃO DE BATE RODAS LIMITADOR DE ESTACIONAMENTO | un |  |  | 118.14 |  |  |  |  | Geral | 0412PRÓPRIA
0575 | PRÓPRIA | INSUMO | Original | BATE RODAS PARA ESTACIONAMENTO | un | 1 | 87.9 | 87.9
88309 | SINAPI | COMPOSICAO | Original | PEDREIRO COM ENCARGOS COMPLEMENTARES | h | 1 | 30.24 | 30.24
88496 | SINAPI |  | Original | EMASSAMENTO COM MASSA LÁTEX, APLICAÇÃO EM TETO, DUAS DEMÃOS, LIXAMENTO MANUAL. AF_04/2023 | m² |  |  | 32.05 |  |  |  |  | Pintura Interna | 88496SINAPI
88310 | SINAPI | COMPOSICAO | Original | PINTOR COM ENCARGOS COMPLEMENTARES | h | 0.7419 | 31.72 | 23.53
88316 | SINAPI | COMPOSICAO | Original | SERVENTE COM ENCARGOS COMPLEMENTARES | h | 0.2473 | 21.48 | 5.31
3767 | SINAPI | INSUMO | Original | LIXA EM FOLHA PARA PAREDE OU MADEIRA, NUMERO 120, COR VERMELHA | un | 0.0802 | 0.79 | 0.06
43626 | SINAPI | INSUMO | Original | MASSA CORRIDA PARA SUPERFICIES DE AMBIENTES INTERNOS | kg | 1.3389 | 2.36 | 3.15
96114 | SINAPI |  | Original | FORRO EM DRYWALL, PARA AMBIENTES COMERCIAIS, INCLUSIVE ESTRUTURA BIRECIONAL DE FIXAÇÃO. AF_08/2023_PS | m² |  |  | 71.88 |  |  |  |  | Forros | 96114SINAPI
88278 | SINAPI | COMPOSICAO | Original | MONTADOR DE ESTRUTURA METÁLICA COM ENCARGOS COMPLEMENTARES | h | 0.4786 | 22.35 | 10.69
88316 | SINAPI | COMPOSICAO | Original | SERVENTE COM ENCARGOS COMPLEMENTARES | h | 0.4786 | 21.48 | 10.28
43131 | SINAPI | INSUMO | Original | ARAME GALVANIZADO 6 BWG, D = 5,16 MM (0,157 KG/M), OU 8 BWG, D = 4,19 MM (0,101 KG/M), OU 10 BWG, D = 3,40 MM (0,0713 KG/M) | kg | 0.037 | 30.03 | 1.11
39432 | SINAPI | INSUMO | Original | FITA DE PAPEL REFORCADA COM LAMINA DE METAL PARA REFORCO DE CANTOS DE CHAPA DE GESSO PARA DRYWALL | m | 1.4276 | 2.77 | 3.95
39434 | SINAPI | INSUMO | Original | MASSA DE REJUNTE EM PO PARA DRYWALL, A BASE DE GESSO, SECAGEM RAPIDA, PARA TRATAMENTO DE JUNTAS DE CHAPA DE GESSO (NECESSITA ADICAO DE AGUA) | kg | 0.6926 | 3.47 | 2.4
39435 | SINAPI | INSUMO | Original | PARAFUSO DRY WALL, EM ACO FOSFATIZADO, CABECA TROMBETA E PONTA AGULHA (TA), COMPRIMENTO 25 MM | un | 9.6469 | 0.11 | 1.06
39443 | SINAPI | INSUMO | Original | PARAFUSO DRY WALL, EM ACO ZINCADO, CABECA LENTILHA E PONTA BROCA (LB), LARGURA 4,2 MM, COMPRIMENTO 13 MM | un | 1.2267 | 0.26 | 0.31
40547 | SINAPI | INSUMO | Original | PARAFUSO ZINCADO, AUTOBROCANTE, FLANGEADO, 4,2 MM X 19 MM | CENTO | 0.0123 | 29.67 | 0.36
39430 | SINAPI | INSUMO | Original | PENDURAL OU PRESILHA REGULADORA, EM ACO GALVANIZADO, COM CORPO, MOLA E REBITE, PARA PERFIL TIPO CANALETA DE ESTRUTURA EM FORROS DRYWALL | un | 1.2267 | 1.88 | 2.3
39427 | SINAPI | INSUMO | Original | PERFIL CANALETA, FORMATO C, EM ACO ZINCADO, PARA ESTRUTURA FORRO DRYWALL, E = 0,5 MM, *46 X 18* (L X H), COMPRIMENTO 3 M | m | 3.547 | 5 | 17.73
39413 | SINAPI | INSUMO | Original | PLACA / CHAPA DE GESSO ACARTONADO, STANDARD (ST), COR BRANCA, E = 12,5 MM, 1200 X 2400 MM (L X C) | m² | 1.0838 | 20.02 | 21.69
88488 | SINAPI |  | Original | PINTURA LÁTEX ACRÍLICA PREMIUM, APLICAÇÃO MANUAL EM TETO, DUAS DEMÃOS. AF_04/2023 | m² |  |  | 14.98 |  |  |  |  | Pintura Interna | 88488SINAPI
88310 | SINAPI | COMPOSICAO | Original | PINTOR COM ENCARGOS COMPLEMENTARES | h | 0.227 | 31.72 | 7.2
88316 | SINAPI | COMPOSICAO | Original | SERVENTE COM ENCARGOS COMPLEMENTARES | h | 0.0757 | 21.48 | 1.62
7356 | SINAPI | INSUMO | Original | TINTA LATEX ACRILICA PREMIUM, COR BRANCO FOSCO | l | 0.2285 | 26.98 | 6.16
97638 | SINAPI |  | Original | REMOÇÃO DE CHAPAS E PERFIS DE DRYWALL, DE FORMA MANUAL, SEM REAPROVEITAMENTO. AF_09/2023 | m² |  |  | 8.12 |  |  |  |  | Demolições e Remoções | 97638SINAPI
88278 | SINAPI | COMPOSICAO | Original | MONTADOR DE ESTRUTURA METÁLICA COM ENCARGOS COMPLEMENTARES | h | 0.0978 | 22.35 | 2.18
88316 | SINAPI | COMPOSICAO | Original | SERVENTE COM ENCARGOS COMPLEMENTARES | h | 0.2767 | 21.48 | 5.94
104756 | SINAPI |  | Original | FORRO EM MADEIRA PINUS, PARA AMBIENTES RESIDENCIAIS E COMERCIAIS, INCLUSIVE ESTRUTURA BIDIRECIONAL DE FIXAÇÃO. AF_08/2023 | m² |  |  | 201.89 |  |  |  |  | Forros | 104756SINAPI
88239 | SINAPI | COMPOSICAO | Original | AJUDANTE DE CARPINTEIRO COM ENCARGOS COMPLEMENTARES | h | 0.7916 | 21.67 | 17.15
88262 | SINAPI | COMPOSICAO | Original | CARPINTEIRO DE FORMAS COM ENCARGOS COMPLEMENTARES | h | 1.3193 | 29.85 | 39.38
20212 | SINAPI | INSUMO | Original | CAIBRO APARELHADO *6 X 8* CM, EM MACARANDUBA/MASSARANDUBA, ANGELIM OU EQUIVALENTE DA REGIAO | m | 3.9861 | 19.22 | 76.61
3283 | SINAPI | INSUMO | Original | FORRO DE MADEIRA PINUS OU EQUIVALENTE DA REGIAO, ENCAIXE MACHO/FEMEA COM FRISO, *10 X 1* CM (SEM COLOCACAO) | m² | 1.1114 | 54.19 | 60.22
5066 | SINAPI | INSUMO | Original | PREGO DE ACO POLIDO COM CABECA 12 X 12 | kg | 0.0185 | 26.74 | 0.49
4512 | SINAPI | INSUMO | Original | SARRAFO *2,5 X 5* CM EM PINUS, MISTA OU EQUIVALENTE DA REGIAO - BRUTA | m | 3.2458 | 2.48 | 8.04
0413 | PRÓPRIA |  | Original | ALVENARIA DE VEDAÇÃO COM ELEMENTO VAZADO DE CONCRETO (COBOGÓ) VOTÚ 35X35 CM SOLARIUM E ARGAMASSA DE ASSENTAMENTO COM PREPARO EM BETONEIRA. AF_05/2020 | m² |  |  | 582 |  |  |  |  | Alvenarias Diversas | 0413PRÓPRIA
100489 | SINAPI | COMPOSICAO | Original | ARGAMASSA TRAÇO 1:3 (EM VOLUME DE CIMENTO E AREIA MÉDIA ÚMIDA), PREPARO MECÂNICO COM BETONEIRA 600 L. AF_08/2019 | m³ | 0.01 | 578.16 | 5.78
88309 | SINAPI | COMPOSICAO | Original | PEDREIRO COM ENCARGOS COMPLEMENTARES | h | 2.055 | 30.24 | 62.14
88316 | SINAPI | COMPOSICAO | Original | SERVENTE COM ENCARGOS COMPLEMENTARES | h | 1.028 | 21.48 | 22.08
0576 | PRÓPRIA | INSUMO | Original | ELEMENTO VAZADO DE CONCRETO (COBOGÓ) VOTÚ 35X35 CM SOLARIUM | un | 8.2 | 60 | 492
102176 | SINAPI |  | Original | INSTALAÇÃO DE VIDRO LAMINADO, E = 8 MM (4+4), ENCAIXADO EM PERFIL U. AF_01/2021_PS | m² |  |  | 769.94 |  |  |  |  | Vidros e Espelhos | 102176SINAPI
88316 | SINAPI | COMPOSICAO | Original | SERVENTE COM ENCARGOS COMPLEMENTARES | h | 1.619 | 21.48 | 34.77
88325 | SINAPI | COMPOSICAO | Original | VIDRACEIRO COM ENCARGOS COMPLEMENTARES | h | 1.666 | 26.91 | 44.83
11950 | SINAPI | INSUMO | Original | BUCHA DE NYLON SEM ABA S6, COM PARAFUSO DE 4,20 X 40 MM EM ACO ZINCADO COM ROSCA SOBERBA, CABECA CHATA E FENDA PHILLIPS | un | 2.196 | 0.22 | 0.48
39432 | SINAPI | INSUMO | Original | FITA DE PAPEL REFORCADA COM LAMINA DE METAL PARA REFORCO DE CANTOS DE CHAPA DE GESSO PARA DRYWALL | m | 2.992 | 2.77 | 8.28
34360 | SINAPI | INSUMO | Original | PERFIL DE ALUMINIO ANODIZADO | kg | 0.964 | 44.09 | 42.5
20259 | SINAPI | INSUMO | Original | PERFIL DE BORRACHA EPDM MACICO *12 X 15* MM PARA ESQUADRIAS | m | 3.416 | 13.3 | 45.43
34391 | SINAPI | INSUMO | Original | VIDRO COMUM LAMINADO LISO INCOLOR DUPLO, ESPESSURA TOTAL 8 MM (CADA CAMADA DE 4 MM) - COLOCADO | m² | 1 | 593.65 | 593.65
90844 | SINAPI |  | Original | KIT DE PORTA DE MADEIRA PARA PINTURA, SEMI-OCA (LEVE OU MÉDIA), PADRÃO MÉDIO, 90X210CM, ESPESSURA DE 3,5CM, ITENS INCLUSOS: DOBRADIÇAS, MONTAGEM E INSTALAÇÃO DO BATENTE, FECHADURA COM EXECUÇÃO DO FURO - FORNECIMENTO E INSTALAÇÃO. AF_12/2019 | un |  |  | 1119.03 |  |  |  |  | Esquadrias - Portas | 90844SINAPI
100659 | SINAPI | COMPOSICAO | Original | ALIZAR DE 5X1,5CM PARA PORTA FIXADO COM PREGOS, PADRÃO MÉDIO - FORNECIMENTO E INSTALAÇÃO. AF_12/2019 | m | 10.2 | 9.98 | 101.79
90806 | SINAPI | COMPOSICAO | Original | BATENTE PARA PORTA DE MADEIRA, FIXAÇÃO COM ARGAMASSA, PADRÃO MÉDIO - FORNECIMENTO E INSTALAÇÃO. AF_12/2019 | un | 1 | 377.03 | 377.03
90830 | SINAPI | COMPOSICAO | Original | FECHADURA DE EMBUTIR COM CILINDRO, EXTERNA, COMPLETA, ACABAMENTO PADRÃO MÉDIO, INCLUSO EXECUÇÃO DE FURO - FORNECIMENTO E INSTALAÇÃO. AF_12/2019 | un | 1 | 203.35 | 203.35
90823 | SINAPI | COMPOSICAO | Original | PORTA DE MADEIRA PARA PINTURA, SEMI-OCA (LEVE OU MÉDIA), 90X210CM, ESPESSURA DE 3,5CM, INCLUSO DOBRADIÇAS - FORNECIMENTO E INSTALAÇÃO. AF_12/2019 | un | 1 | 436.86 | 436.86
100688 | SINAPI |  | Original | KIT DE PORTA DE MADEIRA FRISADA, SEMI-OCA (LEVE OU MÉDIA), PADRÃO POPULAR, 60X210CM, ESPESSURA DE 3CM, ITENS INCLUSOS: DOBRADIÇAS, MONTAGEM E INSTALAÇÃO DE BATENTE, FECHADURA COM EXECUÇÃO DO FURO - FORNECIMENTO E INSTALAÇÃO. AF_12/2019 | un |  |  | 857.18 |  |  |  |  | Esquadrias - Portas | 100688SINAPI
100660 | SINAPI | COMPOSICAO | Original | ALIZAR DE 5X1,5CM PARA PORTA FIXADO COM PREGOS, PADRÃO POPULAR - FORNECIMENTO E INSTALAÇÃO. AF_12/2019 | m | 9.6 | 7.09 | 68.06
91292 | SINAPI | COMPOSICAO | Original | BATENTE PARA PORTA DE MADEIRA, FIXAÇÃO COM ARGAMASSA, PADRÃO POPULAR. FORNECIMENTO E INSTALAÇÃO. AF_12/2019 | un | 1 | 312.71 | 312.71
91305 | SINAPI | COMPOSICAO | Original | FECHADURA DE EMBUTIR PARA PORTA DE BANHEIRO, COMPLETA, ACABAMENTO PADRÃO POPULAR, INCLUSO EXECUÇÃO DE FURO - FORNECIMENTO E INSTALAÇÃO. AF_12/2019 | un | 1 | 122.94 | 122.94
91295 | SINAPI | COMPOSICAO | Original | PORTA DE MADEIRA FRISADA, SEMI-OCA (LEVE OU MÉDIA), 60X210CM, ESPESSURA DE 3CM, INCLUSO DOBRADIÇAS - FORNECIMENTO E INSTALAÇÃO. AF_12/2019 | un | 1 | 353.47 | 353.47
100681 | SINAPI |  | Original | KIT DE PORTA DE MADEIRA FRISADA, SEMI-OCA (LEVE OU MÉDIA), PADRÃO MÉDIO, 70X210CM, ESPESSURA DE 3CM, ITENS INCLUSOS: DOBRADIÇAS, MONTAGEM E INSTALAÇÃO DE BATENTE, FECHADURA COM EXECUÇÃO DO FURO - FORNECIMENTO E INSTALAÇÃO. AF_12/2019 | un |  |  | 1030.19 |  |  |  |  | Esquadrias - Portas | 100681SINAPI
100659 | SINAPI | COMPOSICAO | Original | ALIZAR DE 5X1,5CM PARA PORTA FIXADO COM PREGOS, PADRÃO MÉDIO - FORNECIMENTO E INSTALAÇÃO. AF_12/2019 | m | 9.8 | 9.98 | 97.8
90806 | SINAPI | COMPOSICAO | Original | BATENTE PARA PORTA DE MADEIRA, FIXAÇÃO COM ARGAMASSA, PADRÃO MÉDIO - FORNECIMENTO E INSTALAÇÃO. AF_12/2019 | un | 1 | 377.03 | 377.03
91306 | SINAPI | COMPOSICAO | Original | FECHADURA DE EMBUTIR PARA PORTAS INTERNAS, COMPLETA, ACABAMENTO PADRÃO MÉDIO, COM EXECUÇÃO DE FURO - FORNECIMENTO E INSTALAÇÃO. AF_12/2019 | un | 1 | 178.73 | 178.73
91296 | SINAPI | COMPOSICAO | Original | PORTA DE MADEIRA FRISADA, SEMI-OCA (LEVE OU MÉDIA), 70X210CM, ESPESSURA DE 3CM, INCLUSO DOBRADIÇAS - FORNECIMENTO E INSTALAÇÃO. AF_12/2019 | un | 1 | 376.63 | 376.63
100689 | SINAPI |  | Original | KIT DE PORTA DE MADEIRA FRISADA, SEMI-OCA (LEVE OU MÉDIA), PADRÃO MÉDIO, 80X210CM, ESPESSURA DE 3,5CM, ITENS INCLUSOS: DOBRADIÇAS, MONTAGEM E INSTALAÇÃO DE BATENTE, FECHADURA COM EXECUÇÃO DO FURO - FORNECIMENTO E INSTALAÇÃO. AF_12/2019 | un |  |  | 1091.07 |  |  |  |  | Esquadrias - Portas | 100689SINAPI
100659 | SINAPI | COMPOSICAO | Original | ALIZAR DE 5X1,5CM PARA PORTA FIXADO COM PREGOS, PADRÃO MÉDIO - FORNECIMENTO E INSTALAÇÃO. AF_12/2019 | m | 10 | 9.98 | 99.8
90806 | SINAPI | COMPOSICAO | Original | BATENTE PARA PORTA DE MADEIRA, FIXAÇÃO COM ARGAMASSA, PADRÃO MÉDIO - FORNECIMENTO E INSTALAÇÃO. AF_12/2019 | un | 1 | 377.03 | 377.03
90830 | SINAPI | COMPOSICAO | Original | FECHADURA DE EMBUTIR COM CILINDRO, EXTERNA, COMPLETA, ACABAMENTO PADRÃO MÉDIO, INCLUSO EXECUÇÃO DE FURO - FORNECIMENTO E INSTALAÇÃO. AF_12/2019 | un | 1 | 203.35 | 203.35
91297 | SINAPI | COMPOSICAO | Original | PORTA DE MADEIRA FRISADA, SEMI-OCA (LEVE OU MÉDIA), 80X210CM, ESPESSURA DE 3,5CM, INCLUSO DOBRADIÇAS - FORNECIMENTO E INSTALAÇÃO. AF_12/2019 | un | 1 | 410.89 | 410.89
180123 | GOINFRA |  | Original | PORTA DE ABRIR EM ALUMINIO, 01 FOLHA COM VIDRO, ACABAMENTO EM PINTURA ELETROSTÁTICA BRANCA - INCLUSO FERRAGENS (M.O.FAB.INC.MAT.) | m2 |  |  | 744.53 | [5 empty] | 180123GOINFRA
0004 | GOINFRA | INSUMO | Original | PEDREIRO | h | 1.2995 | 23.41 | 30.42
0005 | GOINFRA | INSUMO | Original | SERVENTE | h | 0.9995 | 14.71 | 14.7
2994 | GOINFRA | INSUMO | Original | PORTA DE ABRIR EM ALUMÍNIO COM ACABAMENTO EM PINTURA ELETROSTÁTICA BRANCA - 01 FOLHA COM VIDRO | m2 | 1 | 693.54 | 693.54
0104 | GOINFRA | INSUMO | Original | AREIA MÉDIA | m3 | 0.0143 | 183.55 | 2.62
1215 | GOINFRA | INSUMO | Original | CIMENTO PORTLAND CPII-32 | Kg | 5 | 0.65 | 3.25
98695 | SINAPI |  | Original | SOLEIRA EM MÁRMORE, LARGURA 15 CM, ESPESSURA 2,0 CM. AF_09/2020 | m |  |  | 133.08 |  |  |  |  | Pisos | 98695SINAPI
88274 | SINAPI | COMPOSICAO | Original | MARMORISTA/GRANITEIRO COM ENCARGOS COMPLEMENTARES | h | 0.547 | 30.08 | 16.45
88316 | SINAPI | COMPOSICAO | Original | SERVENTE COM ENCARGOS COMPLEMENTARES | h | 0.273 | 21.48 | 5.86
37595 | SINAPI | INSUMO | Original | ARGAMASSA COLANTE TIPO AC III | kg | 1.29 | 2.46 | 3.17
4828 | SINAPI | INSUMO | Original | SOLEIRA/ PEITORIL EM MARMORE, POLIDO, BRANCO COMUM, L= *15* CM, E= *2* CM, CORTE RETO | m | 1 | 107.6 | 107.6
180115 | GOINFRA |  | Original | JANELA EM ALUMÍNIO ANODIZADO MAXIM AR C/FERRAGENS (M.O.FAB.INC.MAT.) | m2 |  |  | 1043.84 | [5 empty] | 180115GOINFRA
0004 | GOINFRA | INSUMO | Original | PEDREIRO | h | 1.3727 | 23.41 | 32.13
0005 | GOINFRA | INSUMO | Original | SERVENTE | h | 1.086 | 14.71 | 15.97
0104 | GOINFRA | INSUMO | Original | AREIA MÉDIA | m3 | 0.0108 | 183.55 | 1.98
1215 | GOINFRA | INSUMO | Original | CIMENTO PORTLAND CPII-32 | Kg | 3.7956 | 0.65 | 2.46
2401 | GOINFRA | INSUMO | Original | JANELA EM ALUMINIO ANODIZADO MAXIM AR | m2 | 1 | 991.3 | 991.3
99811 | SINAPI |  | Original | LIMPEZA DE CONTRAPISO COM VASSOURA A SECO. AF_04/2019 | m² |  |  | 3.54 |  |  |  |  | Limpeza de Obra | 99811SINAPI
88316 | SINAPI | COMPOSICAO | Original | SERVENTE COM ENCARGOS COMPLEMENTARES | h | 0.165 | 21.48 | 3.54
0446 | PRÓPRIA |  | Original | JARDINEIRA EM CHAPA METÁLICA GALVANIZADA COM PINTURA PRETA | m² |  |  | 657.21 |  |  |  |  | Geral | 0446PRÓPRIA
5605942 | SICRO | COMPOSICAO | Original | Pintura eletrostática com tinta em pó à base de resina epóxi - E = 200 µm | m² | 0.35 | 48.82 | 17.08
0604 | PRÓPRIA | INSUMO | Original | CHAPA 1/4" 1200 X 2000 | un | 0.35 | 1692 | 592.2
220102 | GOINFRA | COMPOSICAO | Original | PISO CONCRETO DESEMPENADO ESPESSURA = 5 CM 1:2,5:3,5 | m2 | 1 | 36.27 | 36.27
2718 | GOINFRA | INSUMO | Original | METALON 20 X 20 CHAPA 18 (1,20 MM) | Kg | 1.1 | 10.6 | 11.66
0402 | PRÓPRIA |  | Original | FORNECIMENTO E INSTALACAO DE BANCO RIPADO COM RIPAS TIPO TECHRIP OUTDOOR | m² |  |  | 992.79 |  |  |  |  | Geral | 0402PRÓPRIA
0566 | PRÓPRIA | INSUMO | Original | TECHRIP OUTDOOR | m² | 1.1 | 667.75 | 734.52
88315 | SINAPI | COMPOSICAO | Original | SERRALHEIRO COM ENCARGOS COMPLEMENTARES | h | 1.5 | 29.99 | 44.98
150205 | GOINFRA | COMPOSICAO | Original | ESTRUTURA METÁLICA CONVENCIONAL EM AÇO TIPO AR-350 / ASTM A572 G50 COM FUNDO ANTICORROSIVO | Kg | 10.08 | 21.16 | 213.29
0441 | PRÓPRIA |  | Original | PORTICO EM ESTRUTURA METÁLICA COM PINTURA PRETA E TELHAMENTO | m² |  |  | 652.81 |  |  |  |  | Geral | 0441PRÓPRIA
94216 | SINAPI | COMPOSICAO | Original | TELHAMENTO COM TELHA METÁLICA TERMOACÚSTICA E = 30 MM, COM ATÉ 2 ÁGUAS, INCLUSO IÇAMENTO. AF_07/2019 | m² | 1 | 154.19 | 154.19
150206 | GOINFRA | COMPOSICAO | Original | ESTRUTURA METÁLICA CONVENCIONAL EM AÇO TIPO AR-350 COR / ASTM A588 COM FUNDO ANTICORROSIVO | Kg | 20 | 22.49 | 449.8
5605942 | SICRO | COMPOSICAO | Original | Pintura eletrostática com tinta em pó à base de resina epóxi - E = 200 µm | m² | 1 | 48.82 | 48.82
0442 | PRÓPRIA |  | Original | TOTEM DE IDENTIFICAÇÃO CRA-GO | un |  |  | 18459.49 |  |  |  |  | Geral | 0442PRÓPRIA
071996 | GOINFRA | COMPOSICAO | Original | POSTE - FUNDAÇÃO EM CONCRETO SIMPLES DA BASE DOS POSTES 10/600 PARA TRAFO ( DIAM. 1000MM) | m | 1 | 682.48 | 682.48
0004 | PRÓPRIA | COMPOSICAO | Original | FORMA PARA ESTRUTURA DE CONCRETO COM CHAPA DE MADEIRA COMPENSADA PLASTIFICADA 10 MM REAPROVEITAMENTO 1X REAPROVEITAMENTO | m² | 1 | 67.23 | 67.23
103685 | SINAPI | COMPOSICAO | Original | CONCRETAGEM DE MURETAS, FCK=25 MPA, COM USO DE BOMBA - LANÇAMENTO, ADENSAMENTO E ACABAMENTO. AF_02/2022_PS | m³ | 0.3 | 764.38 | 229.31
101092 | SINAPI | COMPOSICAO | Original | PISO EM GRANITO APLICADO EM CALÇADAS OU PISOS EXTERNOS. AF_05/2020 | m² | 2 | 423.48 | 846.96
0604 | PRÓPRIA | INSUMO | Original | CHAPA 1/4" 1200 X 2000 | un | 6 | 1692 | 10152
2718 | GOINFRA | INSUMO | Original | METALON 20 X 20 CHAPA 18 (1,20 MM) | Kg | 34.4 | 10.6 | 364.64
88309 | SINAPI | COMPOSICAO | Original | PEDREIRO COM ENCARGOS COMPLEMENTARES | h | 5 | 30.24 | 151.2
88264 | SINAPI | COMPOSICAO | Original | ELETRICISTA COM ENCARGOS COMPLEMENTARES | h | 5 | 30.65 | 153.25
88315 | SINAPI | COMPOSICAO | Original | SERRALHEIRO COM ENCARGOS COMPLEMENTARES | h | 50 | 29.99 | 1499.5
5212552 | SICRO | COMPOSICAO | Original | Pintura eletrostática a pó com tinta poliéster em chapa de aço | m² | 12 | 15.58 | 186.96
0414 | PRÓPRIA | COMPOSICAO | Original | PERFIL LINIE STELLA EM METAL PRETO DE EMBUTIR COM FITA LED | un | 4 | 789.1 | 3156.4
0183 | PRÓPRIA | COMPOSICAO | Original | REFLETOR LED 150W | un | 4 | 242.39 | 969.56
0447 | PRÓPRIA |  | Original | BALCÃO EM MARMORE IMPORTADO E MARCENARIA | un |  |  | 24873.93 |  |  |  |  | Geral | 0447PRÓPRIA
0567 | PRÓPRIA | INSUMO | Original | REVESTIMENTO MÁRMORE IMPORTADO | m² | 8 | 1690 | 13520
0404 | PRÓPRIA | COMPOSICAO | Original | FORNECIMENTO E INSTALAÇÃO DE REVESTIMENTO DE PAINEL EM MDF FREIJO | m² | 12 | 798.26 | 9579.12
88309 | SINAPI | COMPOSICAO | Original | PEDREIRO COM ENCARGOS COMPLEMENTARES | h | 12 | 30.24 | 362.88
89306 | SINAPI | COMPOSICAO | Original | ALVENARIA ESTRUTURAL DE BLOCOS CERÂMICOS 14X19X29, (ESPESSURA DE 14 CM), UTILIZANDO COLHER DE PEDREIRO E ARGAMASSA DE ASSENTAMENTO COM PREPARO EM BETONEIRA. AF_03/2023 | m² | 13 | 108.61 | 1411.93
94210 | SINAPI |  | Original | TELHAMENTO COM TELHA ONDULADA DE FIBROCIMENTO E = 6 MM, COM RECOBRIMENTO LATERAL DE 1 1/4 DE ONDA PARA TELHADO COM INCLINAÇÃO MÁXIMA DE 10°, COM ATÉ 2 ÁGUAS, INCLUSO IÇAMENTO. AF_07/2019 | m² |  |  | 52.64 |  |  |  |  | Telhamento para Cobertura | 94210SINAPI
93282 | SINAPI | COMPOSICAO | Original | GUINCHO ELÉTRICO DE COLUNA, CAPACIDADE 400 KG, COM MOTO FREIO, MOTOR TRIFÁSICO DE 1,25 CV - CHI DIURNO. AF_03/2016 | CHI | 0.0073 | 18.75 | 0.13
93281 | SINAPI | COMPOSICAO | Original | GUINCHO ELÉTRICO DE COLUNA, CAPACIDADE 400 KG, COM MOTO FREIO, MOTOR TRIFÁSICO DE 1,25 CV - CHP DIURNO. AF_03/2016 | CHP | 0.0053 | 19.86 | 0.1
88316 | SINAPI | COMPOSICAO | Original | SERVENTE COM ENCARGOS COMPLEMENTARES | h | 0.166 | 21.48 | 3.56
88323 | SINAPI | COMPOSICAO | Original | TELHADISTA COM ENCARGOS COMPLEMENTARES | h | 0.128 | 29.58 | 3.78
1607 | SINAPI | INSUMO | Original | CONJUNTO ARRUELAS DE VEDACAO 5/16" PARA TELHA FIBROCIMENTO (UMA ARRUELA METALICA E UMA ARRUELA PVC - CONICAS) | cj | 1.26 | 0.22 | 0.27
4302 | SINAPI | INSUMO | Original | PARAFUSO ZINCADO ROSCA SOBERBA, CABECA SEXTAVADA, 5/16" X 250 MM, PARA FIXACAO DE TELHA EM MADEIRA | un | 1.26 | 3.42 | 4.3
7194 | SINAPI | INSUMO | Original | TELHA DE FIBROCIMENTO ONDULADA E = 6 MM, DE 2,44 X 1,10 M (SEM AMIANTO) | m² | 1.357 | 29.85 | 40.5
99054 | SINAPI |  | Original | ACABAMENTOS PARA FORRO (SANCA DE GESSO, MONTADA NA OBRA). AF_08/2023_PS | m² |  |  | 58.92 |  |  |  |  | Forros | 99054SINAPI
88269 | SINAPI | COMPOSICAO | Original | GESSEIRO COM ENCARGOS COMPLEMENTARES | h | 1.0954 | 27.84 | 30.49
88316 | SINAPI | COMPOSICAO | Original | SERVENTE COM ENCARGOS COMPLEMENTARES | h | 0.6296 | 21.48 | 13.52
345 | SINAPI | INSUMO | Original | ARAME GALVANIZADO 18 BWG, D = 1,24MM (0,009 KG/M) | kg | 0.0217 | 36.87 | 0.8
3315 | SINAPI | INSUMO | Original | GESSO EM PO PARA REVESTIMENTOS/MOLDURAS/SANCAS E USO GERAL | kg | 1.8127 | 0.79 | 1.43
40547 | SINAPI | INSUMO | Original | PARAFUSO ZINCADO, AUTOBROCANTE, FLANGEADO, 4,2 MM X 19 MM | CENTO | 0.0293 | 29.67 | 0.86
4812 | SINAPI | INSUMO | Original | PLACA DE GESSO PARA FORRO, *60 X 60* CM, ESPESSURA DE 12 MM (SEM COLOCACAO) | m² | 1.0414 | 11.11 | 11.56
5066 | SINAPI | INSUMO | Original | PREGO DE ACO POLIDO COM CABECA 12 X 12 | kg | 0.0036 | 26.74 | 0.09
20250 | SINAPI | INSUMO | Original | SISAL EM FIBRA / ESTOPA SISAL PARA GESSO | kg | 0.0078 | 22.15 | 0.17
0404 | PRÓPRIA |  | Original | FORNECIMENTO E INSTALAÇÃO DE REVESTIMENTO DE PAINEL EM MDF FREIJO | m² |  |  | 798.26 |  |  |  |  | Geral | 0404PRÓPRIA
88273 | SINAPI | COMPOSICAO | Original | MARCENEIRO COM ENCARGOS COMPLEMENTARES | h | 1 | 28.26 | 28.26
0568 | PRÓPRIA | INSUMO | Original | REVESTIMENTO DE PAINEL EM MDF DO TIPO FREIJO | m² | 1.1 | 700 | 770
0419 | PRÓPRIA |  | Original | PORTA DE CORRER DE 03 FOLHAS DE MADEIRA DE 70 CM POR 210 CM DE ALTURA C/ FERRAGENS | un |  |  | 2184.77 | [5 empty] | 0419PRÓPRIA
0005 | GOINFRA | INSUMO | Original | SERVENTE | h | 1.2223 | 14.71 | 17.98
0004 | GOINFRA | INSUMO | Original | PEDREIRO | h | 1.3187 | 23.41 | 30.87
2813 | GOINFRA | INSUMO | Original | RODÍZIO SIMPLES 1 1/4" COM PINO | un | 0.5682 | 9.2 | 5.22
2815 | GOINFRA | INSUMO | Original | PUXADOR TIPO ALÇA FERRO CROMADO 10CM PARA PORTA DE CORRER | un | 0.5682 | 11.58 | 6.57
2820 | GOINFRA | INSUMO | Original | ROLDANA EM FERRO 1 1/2" PARA PORTA DE CORRER | un | 0.5682 | 9.84 | 5.59
1380 | GOINFRA | INSUMO | Original | FECHADURA PARA PORTA CORRER (BICO PAPAGAIO) REF.: 1222 LAFONTE/1065-E30 IMAB OU EQUIVALENTE | un | 0.142 | 132.73 | 18.84
0581 | PRÓPRIA | INSUMO | Original | PORTA DE CORRER DE 01 FOLHAS DE MADEIRA DE 70 CM POR 210 CM DE ALTURA | un | 3 | 699.9 | 2099.7
100700 | SINAPI |  | Original | PORTA DE MADEIRA COMPENSADA LISA PARA PINTURA, 120X210X3,5CM, 2 FOLHAS, INCLUSO ADUELA 2A, ALIZAR 2A E DOBRADIÇAS. AF_12/2019 | un |  |  | 802.17 |  |  |  |  | Esquadrias - Portas | 100700SINAPI
88627 | SINAPI | COMPOSICAO | Original | ARGAMASSA TRAÇO 1:0,5:4,5 (EM VOLUME DE CIMENTO, CAL E AREIA MÉDIA ÚMIDA) PARA ASSENTAMENTO DE ALVENARIA, PREPARO MANUAL. AF_08/2019 | m³ | 0.025 | 708.26 | 17.7
88261 | SINAPI | COMPOSICAO | Original | CARPINTEIRO DE ESQUADRIA COM ENCARGOS COMPLEMENTARES | h | 3.458 | 28.59 | 98.86
88309 | SINAPI | COMPOSICAO | Original | PEDREIRO COM ENCARGOS COMPLEMENTARES | h | 1.389 | 30.24 | 42
88316 | SINAPI | COMPOSICAO | Original | SERVENTE COM ENCARGOS COMPLEMENTARES | h | 2.424 | 21.48 | 52.06
184 | SINAPI | INSUMO | Original | BATENTE / PORTAL / ADUELA / MARCO EM MADEIRA MACICA COM REBAIXO, E = *3* CM, L = *14* CM, PARA PORTAS DE GIRO DE *60 CM A 120* CM X *210* CM, PINUS / EUCALIPTO / VIROLA OU EQUIVALENTE DA REGIAO (NAO INCLUI ALIZARES) | JG | 1 | 105.29 | 105.29
2433 | SINAPI | INSUMO | Original | DOBRADICA EM ACO/FERRO, 3" X 2 1/2", E= 1,2 A 1,8 MM, SEM ANEL, CROMADO OU ZINCADO, TAMPA CHATA, COM PARAFUSOS | un | 6 | 10.76 | 64.56
20017 | SINAPI | INSUMO | Original | GUARNICAO / ALIZAR / VISTA LISA EM MADEIRA MACICA, PARA PORTA, E = *1* CM, L = *5* CM, CEDRINHO / ANGELIM COMERCIAL / TAURI/ CURUPIXA / PEROBA / CUMARU OU EQUIVALENTE DA REGIAO | m | 6.3 | 6.18 | 38.93
11055 | SINAPI | INSUMO | Original | PARAFUSO ROSCA SOBERBA ZINCADO CABECA CHATA FENDA SIMPLES 3,5 X 25 MM (1 ") | un | 39.6 | 0.06 | 2.37
10553 | SINAPI | INSUMO | Original | PORTA DE MADEIRA, FOLHA MEDIA (NBR 15930) DE 600 X 2100 MM, DE 35 MM A 40 MM DE ESPESSURA, NUCLEO SEMI-SOLIDO (SARRAFEADO), CAPA LISA EM HDF, ACABAMENTO EM PRIMER PARA PINTURA | un | 2 | 187.57 | 375.14
20247 | SINAPI | INSUMO | Original | PREGO DE ACO POLIDO COM CABECA 15 X 15 (1 1/4 X 13) | kg | 0.0315 | 22.47 | 0.7
39027 | SINAPI | INSUMO | Original | PREGO DE ACO POLIDO COM CABECA 19 X 36 (3 1/4 X 9) | kg | 0.225 | 20.27 | 4.56
103328 | SINAPI |  | Original | ALVENARIA DE VEDAÇÃO DE BLOCOS CERÂMICOS FURADOS NA HORIZONTAL DE 9X19X19 CM (ESPESSURA 9 CM) E ARGAMASSA DE ASSENTAMENTO COM PREPARO EM BETONEIRA. AF_12/2021 | m² |  |  | 103.25 |  |  |  |  | Alvenaria de Vedação | 103328SINAPI
87292 | SINAPI | COMPOSICAO | Original | ARGAMASSA TRAÇO 1:2:8 (EM VOLUME DE CIMENTO, CAL E AREIA MÉDIA ÚMIDA) PARA EMBOÇO/MASSA ÚNICA/ASSENTAMENTO DE ALVENARIA DE VEDAÇÃO, PREPARO MECÂNICO COM BETONEIRA 400 L. AF_08/2019 | m³ | 0.0091 | 649.11 | 5.9
88309 | SINAPI | COMPOSICAO | Original | PEDREIRO COM ENCARGOS COMPLEMENTARES | h | 1.61 | 30.24 | 48.68
88316 | SINAPI | COMPOSICAO | Original | SERVENTE COM ENCARGOS COMPLEMENTARES | h | 0.805 | 21.48 | 17.29
7271 | SINAPI | INSUMO | Original | BLOCO CERAMICO / TIJOLO VAZADO PARA ALVENARIA DE VEDACAO, 8 FUROS NA HORIZONTAL DE 9 X 19 X 19 CM (L X A X C) | un | 28.31 | 1.07 | 30.29
37395 | SINAPI | INSUMO | Original | PINO DE ACO COM FURO, HASTE = 27 MM (ACAO DIRETA) | CENTO | 0.005 | 44.28 | 0.22
34557 | SINAPI | INSUMO | Original | TELA DE ACO SOLDADA GALVANIZADA/ZINCADA PARA ALVENARIA, FIO D = *1,20 A 1,70* MM, MALHA 15 X 15 MM, (C X L) *50 X 7,5* CM | m | 0.42 | 2.08 | 0.87
104962 | SINAPI |  | Original | EMBOÇO, EM ARGAMASSA TRAÇO 1:2:8, PREPARO MANUAL, APLICADO MANUALMENTE EM PAREDES INTERNAS DE AMBIENTES COM PÉ-DIREITO DUPLO E ÁREA MENOR QUE 5M², E = 17,5MM, COM TALISCAS. AF_03/2024 | m² |  |  | 58.94 |  |  |  |  | Massa Única Interna | 104962SINAPI
87369 | SINAPI | COMPOSICAO | Original | ARGAMASSA TRAÇO 1:2:8 (EM VOLUME DE CIMENTO, CAL E AREIA MÉDIA ÚMIDA) PARA EMBOÇO/MASSA ÚNICA/ASSENTAMENTO DE ALVENARIA DE VEDAÇÃO, PREPARO MANUAL. AF_08/2019 | m³ | 0.0304 | 787.61 | 23.94
88309 | SINAPI | COMPOSICAO | Original | PEDREIRO COM ENCARGOS COMPLEMENTARES | h | 0.8544 | 30.24 | 25.83
88316 | SINAPI | COMPOSICAO | Original | SERVENTE COM ENCARGOS COMPLEMENTARES | h | 0.4272 | 21.48 | 9.17
0397 | PRÓPRIA |  | Original | PERGOLADO EM ALUMINIO ANODIZADO COM PINTURA ELETROESTATICA PRETA COM COBERTURA RETRATIL DO TIPO ZETAFLEX | m² |  |  | 1819.91 |  |  |  |  | Geral | 0397PRÓPRIA
34360 | SINAPI | INSUMO | Original | PERFIL DE ALUMINIO ANODIZADO | kg | 4.05 | 44.09 | 178.56
5605942 | SICRO | COMPOSICAO | Original | Pintura eletrostática com tinta em pó à base de resina epóxi - E = 200 µm | m² | 1 | 48.82 | 48.82
88315 | SINAPI | COMPOSICAO | Original | SERRALHEIRO COM ENCARGOS COMPLEMENTARES | h | 5 | 29.99 | 149.95
93283 | SINAPI | COMPOSICAO | Original | GUINDASTE HIDRÁULICO AUTOPROPELIDO, COM LANÇA TELESCÓPICA 40 M, CAPACIDADE MÁXIMA 60 T, POTÊNCIA 260 KW - DEPRECIAÇÃO. AF_03/2016 | h | 5 | 100.42 | 502.1
88309 | SINAPI | COMPOSICAO | Original | PEDREIRO COM ENCARGOS COMPLEMENTARES | h | 2 | 30.24 | 60.48
0565 | PRÓPRIA | INSUMO | Original | COBERTURA RETRATIL EM POLICARBONATO | m² | 1 | 880 | 880
0398 | PRÓPRIA |  | Original | APLICAÇÃO MANUAL DE PINTURA COM TINTA TEXTURIZADA FULGET COR CINZA ESCURO | m² |  |  | 36.29 |  |  |  |  | Pintura Externa | 0398PRÓPRIA
88310 | SINAPI | COMPOSICAO | Original | PINTOR COM ENCARGOS COMPLEMENTARES | h | 0.5394 | 31.72 | 17.1
88316 | SINAPI | COMPOSICAO | Original | SERVENTE COM ENCARGOS COMPLEMENTARES | h | 0.0881 | 21.48 | 1.89
38877 | SINAPI | INSUMO | Original | MASSA PREMIUM PARA TEXTURA LISA DE BASE ACRILICA, USO INTERNO E EXTERNO | kg | 2.6873 | 6.44 | 17.3
0418 | PRÓPRIA |  | Original | FORNECIMENTO E INSTALACAO DE FACHADA RIPADA TIPO TECHRIP OUTDOOR | m² |  |  | 919.87 |  |  |  |  | Geral | 0418PRÓPRIA
0566 | PRÓPRIA | INSUMO | Original | TECHRIP OUTDOOR | m² | 1.1 | 667.75 | 734.52
88315 | SINAPI | COMPOSICAO | Original | SERRALHEIRO COM ENCARGOS COMPLEMENTARES | h | 2 | 29.99 | 59.98
0276 | PRÓPRIA | COMPOSICAO | Original | FIXAÇÃO DE PERFIS DE PAINEL DECORADO | m² | 1.1 | 56.52 | 62.17
88251 | SINAPI | COMPOSICAO | Original | AUXILIAR DE SERRALHEIRO COM ENCARGOS COMPLEMENTARES | h | 2 | 21.76 | 43.52
97063 | SINAPI | COMPOSICAO | Original | MONTAGEM E DESMONTAGEM DE ANDAIME MODULAR FACHADEIRO, COM PISO METÁLICO, PARA EDIFÍCIOS COM MULTIPLOS PAVIMENTOS (EXCLUSIVE ANDAIME E LIMPEZA). AF_03/2024 | m² | 1 | 16.85 | 16.85
2432 | GOINFRA | INSUMO | Original | ANDAIME METALICO FACHADEIRO (ALUGUEL) | m2xmes | 0.15 | 18.92 | 2.83
0400 | PRÓPRIA |  | Original | FORNECIMENTO E INSTALACAO DE PERFIL METALICO RIPADO TIPO METALON | m² |  |  | 144.11 |  |  |  |  | Geral | 0400PRÓPRIA
88315 | SINAPI | COMPOSICAO | Original | SERRALHEIRO COM ENCARGOS COMPLEMENTARES | h | 1 | 29.99 | 29.99
2771 | GOINFRA | INSUMO | Original | METALON 20 X 20 CHAPA 20 (0,90 MM) | Kg | 11.2 | 10.19 | 114.12
98299 | SINAPI |  | Original | CABO ELETRÔNICO CATEGORIA 6A, INSTALADO EM EDIFICAÇÃO INSTITUCIONAL - FORNECIMENTO E INSTALAÇÃO. AF_11/2019 | m |  |  | 23.44 |  |  |  |  | Redes de Lógica, Telefonia e Imagem | 98299SINAPI
88247 | SINAPI | COMPOSICAO | Original | AUXILIAR DE ELETRICISTA COM ENCARGOS COMPLEMENTARES | h | 0.0055 | 22.17 | 0.12
88264 | SINAPI | COMPOSICAO | Original | ELETRICISTA COM ENCARGOS COMPLEMENTARES | h | 0.0055 | 30.65 | 0.16
43832 | SINAPI | INSUMO | Original | CABO ELETRONICO CATEGORIA 6A U/UTP 23AWG X 4P | m | 1.05 | 22.06 | 23.16
0203 | PRÓPRIA |  | Original | CABO FIBRA OTICA DROP MONOMODO LOW FRICTION | m |  |  | 15.76 |  |  |  |  | Instalações Elétricas - Eletrodutos Embutidos, Cabos, Caixas, Tomadas e Interruptores | 0203PRÓPRIA
88247 | SINAPI | COMPOSICAO | Original | AUXILIAR DE ELETRICISTA COM ENCARGOS COMPLEMENTARES | h | 0.076 | 22.17 | 1.68
88264 | SINAPI | COMPOSICAO | Original | ELETRICISTA COM ENCARGOS COMPLEMENTARES | h | 0.076 | 30.65 | 2.32
21127 | SINAPI | INSUMO | Original | FITA ISOLANTE ADESIVA ANTICHAMA, USO ATE 750 V, EM ROLO DE 19 MM X 5 M | un | 0.0094 | 3.4 | 0.03
0211 | PRÓPRIA | INSUMO | Original | Cabo de Fibra Óptica DROP, monomodo, material de baixo atrito (Low Friction), BLI, interno/ externo, ITU-T G 657, Certtificação Anatel, c/ elemento de Tração (dois fios de aço 0,4mm), e mensageiro (1,2mm). Classe de Flamabilidade LSZH (low smoke and zero halogen). CFOAC-BLI-CM-xx-AR-LSZH AN | m | 1.2 | 9.78 | 11.73
91924 | SINAPI |  | Original | CABO DE COBRE FLEXÍVEL ISOLADO, 1,5 MM², ANTI-CHAMA 450/750 V, PARA CIRCUITOS TERMINAIS - FORNECIMENTO E INSTALAÇÃO. AF_03/2023 | m |  |  | 3.16 |  |  |  |  | Instalações Elétricas - Eletrodutos Embutidos, Cabos, Caixas, Tomadas e Interruptores | 91924SINAPI
88247 | SINAPI | COMPOSICAO | Original | AUXILIAR DE ELETRICISTA COM ENCARGOS COMPLEMENTARES | h | 0.023 | 22.17 | 0.5
88264 | SINAPI | COMPOSICAO | Original | ELETRICISTA COM ENCARGOS COMPLEMENTARES | h | 0.023 | 30.65 | 0.7
1013 | SINAPI | INSUMO | Original | CABO DE COBRE, FLEXIVEL, CLASSE 4 OU 5, ISOLACAO EM PVC/A, ANTICHAMA BWF-B, 1 CONDUTOR, 450/750 V, SECAO NOMINAL 1,5 MM2 | m | 1.2434 | 1.56 | 1.93
21127 | SINAPI | INSUMO | Original | FITA ISOLANTE ADESIVA ANTICHAMA, USO ATE 750 V, EM ROLO DE 19 MM X 5 M | un | 0.0094 | 3.4 | 0.03
91926 | SINAPI |  | Original | CABO DE COBRE FLEXÍVEL ISOLADO, 2,5 MM², ANTI-CHAMA 450/750 V, PARA CIRCUITOS TERMINAIS - FORNECIMENTO E INSTALAÇÃO. AF_03/2023 | m |  |  | 4.62 |  |  |  |  | Instalações Elétricas - Eletrodutos Embutidos, Cabos, Caixas, Tomadas e Interruptores | 91926SINAPI
88247 | SINAPI | COMPOSICAO | Original | AUXILIAR DE ELETRICISTA COM ENCARGOS COMPLEMENTARES | h | 0.029 | 22.17 | 0.64
88264 | SINAPI | COMPOSICAO | Original | ELETRICISTA COM ENCARGOS COMPLEMENTARES | h | 0.029 | 30.65 | 0.88
1014 | SINAPI | INSUMO | Original | CABO DE COBRE, FLEXIVEL, CLASSE 4 OU 5, ISOLACAO EM PVC/A, ANTICHAMA BWF-B, 1 CONDUTOR, 450/750 V, SECAO NOMINAL 2,5 MM2 | m | 1.2434 | 2.47 | 3.07
21127 | SINAPI | INSUMO | Original | FITA ISOLANTE ADESIVA ANTICHAMA, USO ATE 750 V, EM ROLO DE 19 MM X 5 M | un | 0.0094 | 3.4 | 0.03
91928 | SINAPI |  | Original | CABO DE COBRE FLEXÍVEL ISOLADO, 4 MM², ANTI-CHAMA 450/750 V, PARA CIRCUITOS TERMINAIS - FORNECIMENTO E INSTALAÇÃO. AF_03/2023 | m |  |  | 7.16 |  |  |  |  | Instalações Elétricas - Eletrodutos Embutidos, Cabos, Caixas, Tomadas e Interruptores | 91928SINAPI
88247 | SINAPI | COMPOSICAO | Original | AUXILIAR DE ELETRICISTA COM ENCARGOS COMPLEMENTARES | h | 0.039 | 22.17 | 0.86
88264 | SINAPI | COMPOSICAO | Original | ELETRICISTA COM ENCARGOS COMPLEMENTARES | h | 0.039 | 30.65 | 1.19
981 | SINAPI | INSUMO | Original | CABO DE COBRE, FLEXIVEL, CLASSE 4 OU 5, ISOLACAO EM PVC/A, ANTICHAMA BWF-B, 1 CONDUTOR, 450/750 V, SECAO NOMINAL 4 MM2 | m | 1.2434 | 4.09 | 5.08
21127 | SINAPI | INSUMO | Original | FITA ISOLANTE ADESIVA ANTICHAMA, USO ATE 750 V, EM ROLO DE 19 MM X 5 M | un | 0.0094 | 3.4 | 0.03
91930 | SINAPI |  | Original | CABO DE COBRE FLEXÍVEL ISOLADO, 6 MM², ANTI-CHAMA 450/750 V, PARA CIRCUITOS TERMINAIS - FORNECIMENTO E INSTALAÇÃO. AF_03/2023 | m |  |  | 10.03 |  |  |  |  | Instalações Elétricas - Eletrodutos Embutidos, Cabos, Caixas, Tomadas e Interruptores | 91930SINAPI
88247 | SINAPI | COMPOSICAO | Original | AUXILIAR DE ELETRICISTA COM ENCARGOS COMPLEMENTARES | h | 0.051 | 22.17 | 1.13
88264 | SINAPI | COMPOSICAO | Original | ELETRICISTA COM ENCARGOS COMPLEMENTARES | h | 0.051 | 30.65 | 1.56
982 | SINAPI | INSUMO | Original | CABO DE COBRE, FLEXIVEL, CLASSE 4 OU 5, ISOLACAO EM PVC/A, ANTICHAMA BWF-B, 1 CONDUTOR, 450/750 V, SECAO NOMINAL 6 MM2 | m | 1.2434 | 5.88 | 7.31
21127 | SINAPI | INSUMO | Original | FITA ISOLANTE ADESIVA ANTICHAMA, USO ATE 750 V, EM ROLO DE 19 MM X 5 M | un | 0.0094 | 3.4 | 0.03
070544 | GOINFRA |  | Original | CABO DE COBRE NU 50 MM2 | m |  |  | 46.14 | [5 empty] | 070544GOINFRA
0008 | GOINFRA | INSUMO | Original | AJUDANTE | h | 0.17 | 16.43 | 2.79
0012 | GOINFRA | INSUMO | Original | ELETRICISTA | h | 0.17 | 23.41 | 3.97
3778 | GOINFRA | INSUMO | Original | CABO DE COBRE NU 50 MM2 | m | 1.02 | 38.61 | 39.38
91863 | SINAPI |  | Original | ELETRODUTO RÍGIDO ROSCÁVEL, PVC, DN 25 MM (3/4"), PARA CIRCUITOS TERMINAIS, INSTALADO EM FORRO - FORNECIMENTO E INSTALAÇÃO. AF_03/2023 | m |  |  | 10.36 |  |  |  |  | Instalações Elétricas - Eletrodutos Embutidos, Cabos, Caixas, Tomadas e Interruptores | 91863SINAPI
88247 | SINAPI | COMPOSICAO | Original | AUXILIAR DE ELETRICISTA COM ENCARGOS COMPLEMENTARES | h | 0.119 | 22.17 | 2.63
88264 | SINAPI | COMPOSICAO | Original | ELETRICISTA COM ENCARGOS COMPLEMENTARES | h | 0.119 | 30.65 | 3.64
2674 | SINAPI | INSUMO | Original | ELETRODUTO DE PVC RIGIDO ROSCAVEL DE 3/4 ", SEM LUVA | m | 1.017 | 4.03 | 4.09
91837 | SINAPI |  | Original | ELETRODUTO FLEXÍVEL CORRUGADO REFORÇADO, PVC, DN 32 MM (1"), PARA CIRCUITOS TERMINAIS, INSTALADO EM FORRO - FORNECIMENTO E INSTALAÇÃO. AF_03/2023_PA | m |  |  | 22.13 |  |  |  |  | Instalações Elétricas - Eletrodutos Embutidos, Cabos, Caixas, Tomadas e Interruptores | 91837SINAPI
88247 | SINAPI | COMPOSICAO | Original | AUXILIAR DE ELETRICISTA COM ENCARGOS COMPLEMENTARES | h | 0.105 | 22.17 | 2.32
88264 | SINAPI | COMPOSICAO | Original | ELETRICISTA COM ENCARGOS COMPLEMENTARES | h | 0.105 | 30.65 | 3.21
91170 | SINAPI | COMPOSICAO | Original | FIXAÇÃO DE TUBOS HORIZONTAIS DE PVC ÁGUA, PVC ESGOTO, PVC ÁGUA PLUVIAL, CPVC, PPR, COBRE OU AÇO, DIÂMETROS MENORES OU IGUAIS A 40 MM, COM ABRAÇADEIRA METÁLICA RÍGIDA TIPO U PERFIL 1 1/4", FIXADA EM PERFILADO EM LAJE. AF_09/2023_PS | m | 1 | 9.76 | 9.76
39245 | SINAPI | INSUMO | Original | ELETRODUTO PVC FLEXIVEL CORRUGADO, REFORCADO, COR LARANJA, DE 32 MM, PARA LAJES E PISOS | m | 1.1 | 6.22 | 6.84
91835 | SINAPI |  | Original | ELETRODUTO FLEXÍVEL CORRUGADO REFORÇADO, PVC, DN 25 MM (3/4"), PARA CIRCUITOS TERMINAIS, INSTALADO EM FORRO - FORNECIMENTO E INSTALAÇÃO. AF_03/2023_PA | m |  |  | 18.1 |  |  |  |  | Instalações Elétricas - Eletrodutos Embutidos, Cabos, Caixas, Tomadas e Interruptores | 91835SINAPI
88247 | SINAPI | COMPOSICAO | Original | AUXILIAR DE ELETRICISTA COM ENCARGOS COMPLEMENTARES | h | 0.091 | 22.17 | 2.01
88264 | SINAPI | COMPOSICAO | Original | ELETRICISTA COM ENCARGOS COMPLEMENTARES | h | 0.091 | 30.65 | 2.78
91170 | SINAPI | COMPOSICAO | Original | FIXAÇÃO DE TUBOS HORIZONTAIS DE PVC ÁGUA, PVC ESGOTO, PVC ÁGUA PLUVIAL, CPVC, PPR, COBRE OU AÇO, DIÂMETROS MENORES OU IGUAIS A 40 MM, COM ABRAÇADEIRA METÁLICA RÍGIDA TIPO U PERFIL 1 1/4", FIXADA EM PERFILADO EM LAJE. AF_09/2023_PS | m | 1 | 9.76 | 9.76
39244 | SINAPI | INSUMO | Original | ELETRODUTO PVC FLEXIVEL CORRUGADO, REFORCADO, COR LARANJA, DE 25 MM, PARA LAJES E PISOS | m | 1.1 | 3.23 | 3.55
0425 | PRÓPRIA |  | Original | SWITCH 24 PORTAS RJ45 + 2 PORTAS SC | un |  |  | 889.65 |  |  |  |  | Geral | 0425PRÓPRIA
0586 | PRÓPRIA | INSUMO | Original | SWITCH 24 PORTAS RJ45 + 2 PORTAS SC | un | 1 | 859 | 859
88264 | SINAPI | COMPOSICAO | Original | ELETRICISTA COM ENCARGOS COMPLEMENTARES | h | 1 | 30.65 | 30.65
071026 | GOINFRA |  | Original | CONECTOR MACHO RJ-45 CAT. 6 | Un |  |  | 3.52 | [5 empty] | 071026GOINFRA
0008 | GOINFRA | INSUMO | Original | AJUDANTE | h | 0.05 | 16.43 | 0.82
0012 | GOINFRA | INSUMO | Original | ELETRICISTA | h | 0.05 | 23.41 | 1.17
3905 | GOINFRA | INSUMO | Original | CONECTOR RJ 45 CAT.6 | un | 1 | 1.53 | 1.53
98302 | SINAPI |  | Original | PATCH PANEL 24 PORTAS, CATEGORIA 6 - FORNECIMENTO E INSTALAÇÃO. AF_11/2019 | un |  |  | 1205.65 |  |  |  |  | Redes de Lógica, Telefonia e Imagem | 98302SINAPI
88247 | SINAPI | COMPOSICAO | Original | AUXILIAR DE ELETRICISTA COM ENCARGOS COMPLEMENTARES | h | 6.2007 | 22.17 | 137.46
88264 | SINAPI | COMPOSICAO | Original | ELETRICISTA COM ENCARGOS COMPLEMENTARES | h | 6.2007 | 30.65 | 190.05
39596 | SINAPI | INSUMO | Original | PATCH PANEL, 24 PORTAS, CATEGORIA 6, COM RACKS DE 19" DE LARGURA E 1 U DE ALTURA | un | 1 | 878.14 | 878.14
98305 | SINAPI |  | Original | RACK FECHADO PARA SERVIDOR - FORNECIMENTO E INSTALAÇÃO. AF_11/2019 | un |  |  | 2722.57 |  |  |  |  | Redes de Lógica, Telefonia e Imagem | 98305SINAPI
88247 | SINAPI | COMPOSICAO | Original | AUXILIAR DE ELETRICISTA COM ENCARGOS COMPLEMENTARES | h | 1.0259 | 22.17 | 22.74
88264 | SINAPI | COMPOSICAO | Original | ELETRICISTA COM ENCARGOS COMPLEMENTARES | h | 1.0259 | 30.65 | 31.44
43836 | SINAPI | INSUMO | Original | RACK DE PISO PARA SERVIDOR, FECHADO, 44U, COM PORTA, 44U X *570* MM | un | 1 | 2668.39 | 2668.39
95778 | SINAPI |  | Original | CONDULETE DE ALUMÍNIO, TIPO C, PARA ELETRODUTO DE AÇO GALVANIZADO DN 20 MM (3/4''), APARENTE - FORNECIMENTO E INSTALAÇÃO. AF_10/2022 | un |  |  | 26.96 |  |  |  |  | Instalações Elétricas - Eletrodutos, Conexões e Conduletes Aparentes | 95778SINAPI
88247 | SINAPI | COMPOSICAO | Original | AUXILIAR DE ELETRICISTA COM ENCARGOS COMPLEMENTARES | h | 0.2727 | 22.17 | 6.04
88264 | SINAPI | COMPOSICAO | Original | ELETRICISTA COM ENCARGOS COMPLEMENTARES | h | 0.2727 | 30.65 | 8.35
11950 | SINAPI | INSUMO | Original | BUCHA DE NYLON SEM ABA S6, COM PARAFUSO DE 4,20 X 40 MM EM ACO ZINCADO COM ROSCA SOBERBA, CABECA CHATA E FENDA PHILLIPS | un | 2 | 0.22 | 0.44
2559 | SINAPI | INSUMO | Original | CONDULETE DE ALUMINIO TIPO C, PARA ELETRODUTO ROSCAVEL DE 3/4", COM TAMPA CEGA | un | 1 | 12.13 | 12.13
104396 | SINAPI |  | Original | CONDULETE DE PVC, TIPO E, PARA ELETRODUTO DE PVC SOLDÁVEL DN 25 MM (3/4''), APARENTE - FORNECIMENTO E INSTALAÇÃO. AF_10/2022 | un |  |  | 18.44 |  |  |  |  | Instalações Elétricas - Eletrodutos, Conexões e Conduletes Aparentes | 104396SINAPI
88247 | SINAPI | COMPOSICAO | Original | AUXILIAR DE ELETRICISTA COM ENCARGOS COMPLEMENTARES | h | 0.2397 | 22.17 | 5.31
88264 | SINAPI | COMPOSICAO | Original | ELETRICISTA COM ENCARGOS COMPLEMENTARES | h | 0.2397 | 30.65 | 7.34
11950 | SINAPI | INSUMO | Original | BUCHA DE NYLON SEM ABA S6, COM PARAFUSO DE 4,20 X 40 MM EM ACO ZINCADO COM ROSCA SOBERBA, CABECA CHATA E FENDA PHILLIPS | un | 2 | 0.22 | 0.44
39334 | SINAPI | INSUMO | Original | CONDULETE EM PVC, TIPO "E", SEM TAMPA, DE 3/4" | un | 1 | 5.35 | 5.35
91936 | SINAPI |  | Original | CAIXA OCTOGONAL 4" X 4", PVC, INSTALADA EM LAJE - FORNECIMENTO E INSTALAÇÃO. AF_03/2023 | un |  |  | 15.47 |  |  |  |  | Instalações Elétricas - Eletrodutos Embutidos, Cabos, Caixas, Tomadas e Interruptores | 91936SINAPI
88247 | SINAPI | COMPOSICAO | Original | AUXILIAR DE ELETRICISTA COM ENCARGOS COMPLEMENTARES | h | 0.222 | 22.17 | 4.92
88264 | SINAPI | COMPOSICAO | Original | ELETRICISTA COM ENCARGOS COMPLEMENTARES | h | 0.222 | 30.65 | 6.8
12001 | SINAPI | INSUMO | Original | CAIXA OCTOGONAL DE FUNDO MOVEL, EM PVC, DE 4" X 4", PARA ELETRODUTO FLEXIVEL CORRUGADO | un | 1 | 3.75 | 3.75
98111 | SINAPI |  | Original | CAIXA DE INSPEÇÃO PARA ATERRAMENTO, CIRCULAR, EM POLIETILENO, DIÂMETRO INTERNO = 0,3 M. AF_12/2020 | un |  |  | 56.7 |  |  |  |  | Caixas Enterradas | 98111SINAPI
88309 | SINAPI | COMPOSICAO | Original | PEDREIRO COM ENCARGOS COMPLEMENTARES | h | 0.1384 | 30.24 | 4.18
101618 | SINAPI | COMPOSICAO | Original | PREPARO DE FUNDO DE VALA COM LARGURA MENOR QUE 1,5 M, COM CAMADA DE AREIA, LANÇAMENTO MANUAL. AF_08/2020 | m³ | 0.0141 | 295.07 | 4.16
88316 | SINAPI | COMPOSICAO | Original | SERVENTE COM ENCARGOS COMPLEMENTARES | h | 0.1088 | 21.48 | 2.33
34643 | SINAPI | INSUMO | Original | CAIXA DE INSPECAO PARA ATERRAMENTO E PARA RAIOS, EM POLIPROPILENO, DIAMETRO = 300 MM X ALTURA = 400 MM | un | 1 | 46.03 | 46.03
0426 | PRÓPRIA |  | Original | CAIXA DE PASSAGEM DE EMBUTIR 100X100X80 DE AÇO | un |  |  | 68.9 |  |  |  |  | Geral | 0426PRÓPRIA
0587 | PRÓPRIA | INSUMO | Original | CAIXA DE PASSAGEM DE EMBUTIR 100X100X80 DE AÇO | un | 1 | 38.66 | 38.66
88309 | SINAPI | COMPOSICAO | Original | PEDREIRO COM ENCARGOS COMPLEMENTARES | h | 1 | 30.24 | 30.24
98307 | SINAPI |  | Original | TOMADA DE REDE RJ45 - FORNECIMENTO E INSTALAÇÃO. AF_11/2019 | un |  |  | 42.82 |  |  |  |  | Redes de Lógica, Telefonia e Imagem | 98307SINAPI
88247 | SINAPI | COMPOSICAO | Original | AUXILIAR DE ELETRICISTA COM ENCARGOS COMPLEMENTARES | h | 0.2062 | 22.17 | 4.57
88264 | SINAPI | COMPOSICAO | Original | ELETRICISTA COM ENCARGOS COMPLEMENTARES | h | 0.2062 | 30.65 | 6.32
38083 | SINAPI | INSUMO | Original | TOMADA RJ45, 8 FIOS, CAT 5E, CONJUNTO MONTADO PARA EMBUTIR 4" X 2" (PLACA + SUPORTE + MODULO) | un | 1 | 31.93 | 31.93
101894 | SINAPI |  | Original | DISJUNTOR TRIPOLAR TIPO NEMA, CORRENTE NOMINAL DE 60 ATÉ 100A - FORNECIMENTO E INSTALAÇÃO. AF_10/2020 | un |  |  | 155.17 |  |  |  |  | Instalações Elétricas - Quadros, Cabos, Disjuntores, Contatores e Barramentos Blindados | 101894SINAPI
88247 | SINAPI | COMPOSICAO | Original | AUXILIAR DE ELETRICISTA COM ENCARGOS COMPLEMENTARES | h | 0.783 | 22.17 | 17.35
88264 | SINAPI | COMPOSICAO | Original | ELETRICISTA COM ENCARGOS COMPLEMENTARES | h | 0.783 | 30.65 | 23.99
2373 | SINAPI | INSUMO | Original | DISJUNTOR TIPO NEMA, TRIPOLAR 60 ATE 100 A, TENSAO MAXIMA DE 415 V | un | 1 | 105.07 | 105.07
1576 | SINAPI | INSUMO | Original | TERMINAL A COMPRESSAO EM COBRE ESTANHADO PARA CABO 25 MM2, 1 FURO E 1 COMPRESSAO, PARA PARAFUSO DE FIXACAO M8 | un | 3 | 2.92 | 8.76
93654 | SINAPI |  | Original | DISJUNTOR MONOPOLAR TIPO DIN, CORRENTE NOMINAL DE 16A - FORNECIMENTO E INSTALAÇÃO. AF_10/2020 | un |  |  | 12.14 |  |  |  |  | Instalações Elétricas - Quadros, Cabos, Disjuntores, Contatores e Barramentos Blindados | 93654SINAPI
88247 | SINAPI | COMPOSICAO | Original | AUXILIAR DE ELETRICISTA COM ENCARGOS COMPLEMENTARES | h | 0.0476 | 22.17 | 1.05
88264 | SINAPI | COMPOSICAO | Original | ELETRICISTA COM ENCARGOS COMPLEMENTARES | h | 0.0476 | 30.65 | 1.45
34653 | SINAPI | INSUMO | Original | DISJUNTOR TERMOMAGNETICO PARA TRILHO DIN (IEC), MONOPOLAR, 6 - 32 A | un | 1 | 8.58 | 8.58
1570 | SINAPI | INSUMO | Original | TERMINAL A COMPRESSAO EM COBRE ESTANHADO PARA CABO 2,5 MM2, 1 FURO E 1 COMPRESSAO, PARA PARAFUSO DE FIXACAO M5 | un | 1 | 1.06 | 1.06
93662 | SINAPI |  | Original | DISJUNTOR BIPOLAR TIPO DIN, CORRENTE NOMINAL DE 20A - FORNECIMENTO E INSTALAÇÃO. AF_10/2020 | un |  |  | 58.92 |  |  |  |  | Instalações Elétricas - Quadros, Cabos, Disjuntores, Contatores e Barramentos Blindados | 93662SINAPI
88247 | SINAPI | COMPOSICAO | Original | AUXILIAR DE ELETRICISTA COM ENCARGOS COMPLEMENTARES | h | 0.1325 | 22.17 | 2.93
88264 | SINAPI | COMPOSICAO | Original | ELETRICISTA COM ENCARGOS COMPLEMENTARES | h | 0.1325 | 30.65 | 4.06
34616 | SINAPI | INSUMO | Original | DISJUNTOR TERMOMAGNETICO PARA TRILHO DIN (IEC), BIPOLAR, 6 - 32 A | un | 1 | 49.17 | 49.17
1571 | SINAPI | INSUMO | Original | TERMINAL A COMPRESSAO EM COBRE ESTANHADO PARA CABO 4 MM2, 1 FURO E 1 COMPRESSAO, PARA PARAFUSO DE FIXACAO M5 | un | 2 | 1.38 | 2.76
93656 | SINAPI |  | Original | DISJUNTOR MONOPOLAR TIPO DIN, CORRENTE NOMINAL DE 25A - FORNECIMENTO E INSTALAÇÃO. AF_10/2020 | un |  |  | 13.45 |  |  |  |  | Instalações Elétricas - Quadros, Cabos, Disjuntores, Contatores e Barramentos Blindados | 93656SINAPI
88247 | SINAPI | COMPOSICAO | Original | AUXILIAR DE ELETRICISTA COM ENCARGOS COMPLEMENTARES | h | 0.0663 | 22.17 | 1.46
88264 | SINAPI | COMPOSICAO | Original | ELETRICISTA COM ENCARGOS COMPLEMENTARES | h | 0.0663 | 30.65 | 2.03
34653 | SINAPI | INSUMO | Original | DISJUNTOR TERMOMAGNETICO PARA TRILHO DIN (IEC), MONOPOLAR, 6 - 32 A | un | 1 | 8.58 | 8.58
1571 | SINAPI | INSUMO | Original | TERMINAL A COMPRESSAO EM COBRE ESTANHADO PARA CABO 4 MM2, 1 FURO E 1 COMPRESSAO, PARA PARAFUSO DE FIXACAO M5 | un | 1 | 1.38 | 1.38
92033 | SINAPI |  | Original | INTERRUPTOR PARALELO (2 MÓDULOS) COM 1 TOMADA DE EMBUTIR 2P+T 10 A, INCLUINDO SUPORTE E PLACA - FORNECIMENTO E INSTALAÇÃO. AF_03/2023 | un |  |  | 77.3 |  |  |  |  | Instalações Elétricas - Eletrodutos Embutidos, Cabos, Caixas, Tomadas e Interruptores | 92033SINAPI
92032 | SINAPI | COMPOSICAO | Original | INTERRUPTOR PARALELO (2 MÓDULOS) COM 1 TOMADA DE EMBUTIR 2P+T 10 A, SEM SUPORTE E SEM PLACA - FORNECIMENTO E INSTALAÇÃO. AF_03/2023 | un | 1 | 66.6 | 66.6
91946 | SINAPI | COMPOSICAO | Original | SUPORTE PARAFUSADO COM PLACA DE ENCAIXE 4" X 2" MÉDIO (1,30 M DO PISO) PARA PONTO ELÉTRICO - FORNECIMENTO E INSTALAÇÃO. AF_03/2023 | un | 1 | 10.7 | 10.7
92028 | SINAPI |  | Original | INTERRUPTOR PARALELO (1 MÓDULO) COM 1 TOMADA DE EMBUTIR 2P+T 10 A, SEM SUPORTE E SEM PLACA - FORNECIMENTO E INSTALAÇÃO. AF_03/2023 | un |  |  | 45.19 |  |  |  |  | Instalações Elétricas - Eletrodutos Embutidos, Cabos, Caixas, Tomadas e Interruptores | 92028SINAPI
88247 | SINAPI | COMPOSICAO | Original | AUXILIAR DE ELETRICISTA COM ENCARGOS COMPLEMENTARES | h | 0.572 | 22.17 | 12.68
88264 | SINAPI | COMPOSICAO | Original | ELETRICISTA COM ENCARGOS COMPLEMENTARES | h | 0.572 | 30.65 | 17.53
38113 | SINAPI | INSUMO | Original | INTERRUPTOR PARALELO 10A, 250V (APENAS MODULO) | un | 1 | 8 | 8
38101 | SINAPI | INSUMO | Original | TOMADA 2P+T 10A, 250V (APENAS MODULO) | un | 1 | 6.98 | 6.98
91953 | SINAPI |  | Original | INTERRUPTOR SIMPLES (1 MÓDULO), 10A/250V, INCLUINDO SUPORTE E PLACA - FORNECIMENTO E INSTALAÇÃO. AF_03/2023 | un |  |  | 29.09 |  |  |  |  | Instalações Elétricas - Eletrodutos Embutidos, Cabos, Caixas, Tomadas e Interruptores | 91953SINAPI
91952 | SINAPI | COMPOSICAO | Original | INTERRUPTOR SIMPLES (1 MÓDULO), 10A/250V, SEM SUPORTE E SEM PLACA - FORNECIMENTO E INSTALAÇÃO. AF_03/2023 | un | 1 | 18.39 | 18.39
91946 | SINAPI | COMPOSICAO | Original | SUPORTE PARAFUSADO COM PLACA DE ENCAIXE 4" X 2" MÉDIO (1,30 M DO PISO) PARA PONTO ELÉTRICO - FORNECIMENTO E INSTALAÇÃO. AF_03/2023 | un | 1 | 10.7 | 10.7
91959 | SINAPI |  | Original | INTERRUPTOR SIMPLES (2 MÓDULOS), 10A/250V, INCLUINDO SUPORTE E PLACA - FORNECIMENTO E INSTALAÇÃO. AF_03/2023 | un |  |  | 44.21 |  |  |  |  | Instalações Elétricas - Eletrodutos Embutidos, Cabos, Caixas, Tomadas e Interruptores | 91959SINAPI
91958 | SINAPI | COMPOSICAO | Original | INTERRUPTOR SIMPLES (2 MÓDULOS), 10A/250V, SEM SUPORTE E SEM PLACA - FORNECIMENTO E INSTALAÇÃO. AF_03/2023 | un | 1 | 33.51 | 33.51
91946 | SINAPI | COMPOSICAO | Original | SUPORTE PARAFUSADO COM PLACA DE ENCAIXE 4" X 2" MÉDIO (1,30 M DO PISO) PARA PONTO ELÉTRICO - FORNECIMENTO E INSTALAÇÃO. AF_03/2023 | un | 1 | 10.7 | 10.7
92025 | SINAPI |  | Original | INTERRUPTOR SIMPLES (1 MÓDULO) COM 2 TOMADAS DE EMBUTIR 2P+T 10 A, INCLUINDO SUPORTE E PLACA - FORNECIMENTO E INSTALAÇÃO. AF_03/2023 | un |  |  | 69.93 |  |  |  |  | Instalações Elétricas - Eletrodutos Embutidos, Cabos, Caixas, Tomadas e Interruptores | 92025SINAPI
92024 | SINAPI | COMPOSICAO | Original | INTERRUPTOR SIMPLES (1 MÓDULO) COM 2 TOMADAS DE EMBUTIR 2P+T 10 A, SEM SUPORTE E SEM PLACA - FORNECIMENTO E INSTALAÇÃO. AF_03/2023 | un | 1 | 59.23 | 59.23
91946 | SINAPI | COMPOSICAO | Original | SUPORTE PARAFUSADO COM PLACA DE ENCAIXE 4" X 2" MÉDIO (1,30 M DO PISO) PARA PONTO ELÉTRICO - FORNECIMENTO E INSTALAÇÃO. AF_03/2023 | un | 1 | 10.7 | 10.7
92021 | SINAPI |  | Original | TOMADA BAIXA DE EMBUTIR (6 MÓDULOS), 2P+T 10 A, INCLUINDO SUPORTE E PLACA - FORNECIMENTO E INSTALAÇÃO. AF_03/2023 | un |  |  | 118.17 |  |  |  |  | Instalações Elétricas - Eletrodutos Embutidos, Cabos, Caixas, Tomadas e Interruptores | 92021SINAPI
91950 | SINAPI | COMPOSICAO | Original | SUPORTE PARAFUSADO COM PLACA DE ENCAIXE 4" X 4" MÉDIO (1,30 M DO PISO) PARA PONTO ELÉTRICO - FORNECIMENTO E INSTALAÇÃO. AF_03/2023 | un | 1 | 15.4 | 15.4
92020 | SINAPI | COMPOSICAO | Original | TOMADA BAIXA DE EMBUTIR (6 MÓDULOS), 2P+T 10 A, SEM SUPORTE E SEM PLACA - FORNECIMENTO E INSTALAÇÃO. AF_03/2023 | un | 1 | 102.77 | 102.77
91961 | SINAPI |  | Original | INTERRUPTOR PARALELO (2 MÓDULOS), 10A/250V, INCLUINDO SUPORTE E PLACA - FORNECIMENTO E INSTALAÇÃO. AF_03/2023 | un |  |  | 56.91 |  |  |  |  | Instalações Elétricas - Eletrodutos Embutidos, Cabos, Caixas, Tomadas e Interruptores | 91961SINAPI
91960 | SINAPI | COMPOSICAO | Original | INTERRUPTOR PARALELO (2 MÓDULOS), 10A/250V, SEM SUPORTE E SEM PLACA - FORNECIMENTO E INSTALAÇÃO. AF_03/2023 | un | 1 | 46.21 | 46.21
91946 | SINAPI | COMPOSICAO | Original | SUPORTE PARAFUSADO COM PLACA DE ENCAIXE 4" X 2" MÉDIO (1,30 M DO PISO) PARA PONTO ELÉTRICO - FORNECIMENTO E INSTALAÇÃO. AF_03/2023 | un | 1 | 10.7 | 10.7
92023 | SINAPI |  | Original | INTERRUPTOR SIMPLES (1 MÓDULO) COM 1 TOMADA DE EMBUTIR 2P+T 10 A, INCLUINDO SUPORTE E PLACA - FORNECIMENTO E INSTALAÇÃO. AF_03/2023 | un |  |  | 49.48 |  |  |  |  | Instalações Elétricas - Eletrodutos Embutidos, Cabos, Caixas, Tomadas e Interruptores | 92023SINAPI
92022 | SINAPI | COMPOSICAO | Original | INTERRUPTOR SIMPLES (1 MÓDULO) COM 1 TOMADA DE EMBUTIR 2P+T 10 A, SEM SUPORTE E SEM PLACA - FORNECIMENTO E INSTALAÇÃO. AF_03/2023 | un | 1 | 38.78 | 38.78
91946 | SINAPI | COMPOSICAO | Original | SUPORTE PARAFUSADO COM PLACA DE ENCAIXE 4" X 2" MÉDIO (1,30 M DO PISO) PARA PONTO ELÉTRICO - FORNECIMENTO E INSTALAÇÃO. AF_03/2023 | un | 1 | 10.7 | 10.7
92020 | SINAPI |  | Original | TOMADA BAIXA DE EMBUTIR (6 MÓDULOS), 2P+T 10 A, SEM SUPORTE E SEM PLACA - FORNECIMENTO E INSTALAÇÃO. AF_03/2023 | un |  |  | 102.77 |  |  |  |  | Instalações Elétricas - Eletrodutos Embutidos, Cabos, Caixas, Tomadas e Interruptores | 92020SINAPI
88247 | SINAPI | COMPOSICAO | Original | AUXILIAR DE ELETRICISTA COM ENCARGOS COMPLEMENTARES | h | 1.153 | 22.17 | 25.56
88264 | SINAPI | COMPOSICAO | Original | ELETRICISTA COM ENCARGOS COMPLEMENTARES | h | 1.153 | 30.65 | 35.33
38101 | SINAPI | INSUMO | Original | TOMADA 2P+T 10A, 250V (APENAS MODULO) | un | 6 | 6.98 | 41.88
92012 | SINAPI |  | Original | TOMADA MÉDIA DE EMBUTIR (3 MÓDULOS), 2P+T 10 A, INCLUINDO SUPORTE E PLACA - FORNECIMENTO E INSTALAÇÃO. AF_03/2023 | un |  |  | 75.26 |  |  |  |  | Instalações Elétricas - Eletrodutos Embutidos, Cabos, Caixas, Tomadas e Interruptores | 92012SINAPI
91946 | SINAPI | COMPOSICAO | Original | SUPORTE PARAFUSADO COM PLACA DE ENCAIXE 4" X 2" MÉDIO (1,30 M DO PISO) PARA PONTO ELÉTRICO - FORNECIMENTO E INSTALAÇÃO. AF_03/2023 | un | 1 | 10.7 | 10.7
92010 | SINAPI | COMPOSICAO | Original | TOMADA MÉDIA DE EMBUTIR (3 MÓDULOS), 2P+T 10 A, SEM SUPORTE E SEM PLACA - FORNECIMENTO E INSTALAÇÃO. AF_03/2023 | un | 1 | 64.56 | 64.56
92013 | SINAPI |  | Original | TOMADA MÉDIA DE EMBUTIR (3 MÓDULOS), 2P+T 20 A, INCLUINDO SUPORTE E PLACA - FORNECIMENTO E INSTALAÇÃO. AF_03/2023 | un |  |  | 81.14 |  |  |  |  | Instalações Elétricas - Eletrodutos Embutidos, Cabos, Caixas, Tomadas e Interruptores | 92013SINAPI
91946 | SINAPI | COMPOSICAO | Original | SUPORTE PARAFUSADO COM PLACA DE ENCAIXE 4" X 2" MÉDIO (1,30 M DO PISO) PARA PONTO ELÉTRICO - FORNECIMENTO E INSTALAÇÃO. AF_03/2023 | un | 1 | 10.7 | 10.7
92011 | SINAPI | COMPOSICAO | Original | TOMADA MÉDIA DE EMBUTIR (3 MÓDULOS), 2P+T 20 A, SEM SUPORTE E SEM PLACA - FORNECIMENTO E INSTALAÇÃO. AF_03/2023 | un | 1 | 70.44 | 70.44
101882 | SINAPI |  | Original | QUADRO DE DISTRIBUIÇÃO DE ENERGIA EM CHAPA DE AÇO GALVANIZADO, DE EMBUTIR, COM BARRAMENTO TRIFÁSICO, PARA 30 DISJUNTORES DIN 225A - FORNECIMENTO E INSTALAÇÃO. AF_10/2020 | un |  |  | 1168.26 |  |  |  |  | Instalações Elétricas - Quadros, Cabos, Disjuntores, Contatores e Barramentos Blindados | 101882SINAPI
87367 | SINAPI | COMPOSICAO | Original | ARGAMASSA TRAÇO 1:1:6 (EM VOLUME DE CIMENTO, CAL E AREIA MÉDIA ÚMIDA) PARA EMBOÇO/MASSA ÚNICA/ASSENTAMENTO DE ALVENARIA DE VEDAÇÃO, PREPARO MANUAL. AF_08/2019 | m³ | 0.0194 | 766.74 | 14.87
88247 | SINAPI | COMPOSICAO | Original | AUXILIAR DE ELETRICISTA COM ENCARGOS COMPLEMENTARES | h | 0.6342 | 22.17 | 14.06
88264 | SINAPI | COMPOSICAO | Original | ELETRICISTA COM ENCARGOS COMPLEMENTARES | h | 0.6342 | 30.65 | 19.43
12043 | SINAPI | INSUMO | Original | QUADRO DE DISTRIBUICAO COM BARRAMENTO TRIFASICO, DE EMBUTIR, EM CHAPA DE ACO GALVANIZADO, PARA 30 DISJUNTORES DIN, 225 A | un | 1 | 1119.9 | 1119.9
101881 | SINAPI |  | Original | QUADRO DE DISTRIBUIÇÃO DE ENERGIA EM CHAPA DE AÇO GALVANIZADO, DE EMBUTIR, COM BARRAMENTO TRIFÁSICO, PARA 40 DISJUNTORES DIN 100A - FORNECIMENTO E INSTALAÇÃO. AF_10/2020 | un |  |  | 826.51 |  |  |  |  | Instalações Elétricas - Quadros, Cabos, Disjuntores, Contatores e Barramentos Blindados | 101881SINAPI
87367 | SINAPI | COMPOSICAO | Original | ARGAMASSA TRAÇO 1:1:6 (EM VOLUME DE CIMENTO, CAL E AREIA MÉDIA ÚMIDA) PARA EMBOÇO/MASSA ÚNICA/ASSENTAMENTO DE ALVENARIA DE VEDAÇÃO, PREPARO MANUAL. AF_08/2019 | m³ | 0.0189 | 766.74 | 14.49
88247 | SINAPI | COMPOSICAO | Original | AUXILIAR DE ELETRICISTA COM ENCARGOS COMPLEMENTARES | h | 0.6384 | 22.17 | 14.15
88264 | SINAPI | COMPOSICAO | Original | ELETRICISTA COM ENCARGOS COMPLEMENTARES | h | 0.6384 | 30.65 | 19.56
12042 | SINAPI | INSUMO | Original | QUADRO DE DISTRIBUICAO COM BARRAMENTO TRIFASICO, DE EMBUTIR, EM CHAPA DE ACO GALVANIZADO, PARA 40 DISJUNTORES DIN, 100 A | un | 1 | 778.31 | 778.31
104749 | SINAPI |  | Original | CONECTOR GRAMPO METÁLICO TIPO OLHAL, PARA SPDA, PARA HASTE DE ATERRAMENTO DE 3/4'' E CABOS DE 10 A 50 MM2 - FORNECIMENTO E INSTALAÇÃO. AF_08/2023 | un |  |  | 20.42 |  |  |  |  | Sistema de Proteção contra Descargas Atmosféricas - SPDA | 104749SINAPI
88247 | SINAPI | COMPOSICAO | Original | AUXILIAR DE ELETRICISTA COM ENCARGOS COMPLEMENTARES | h | 0.1863 | 22.17 | 4.13
88264 | SINAPI | COMPOSICAO | Original | ELETRICISTA COM ENCARGOS COMPLEMENTARES | h | 0.1863 | 30.65 | 5.71
416 | SINAPI | INSUMO | Original | GRAMPO METALICO TIPO OLHAL PARA HASTE DE ATERRAMENTO DE 3/4", CONDUTOR DE *10* A 50 MM2 | un | 1 | 10.58 | 10.58
96986 | SINAPI |  | Original | HASTE DE ATERRAMENTO, DIÂMETRO 3/4", COM 3 METROS - FORNECIMENTO E INSTALAÇÃO. AF_08/2023 | un |  |  | 122.77 |  |  |  |  | Sistema de Proteção contra Descargas Atmosféricas - SPDA | 96986SINAPI
88247 | SINAPI | COMPOSICAO | Original | AUXILIAR DE ELETRICISTA COM ENCARGOS COMPLEMENTARES | h | 0.3882 | 22.17 | 8.6
88264 | SINAPI | COMPOSICAO | Original | ELETRICISTA COM ENCARGOS COMPLEMENTARES | h | 0.3882 | 30.65 | 11.89
3378 | SINAPI | INSUMO | Original | HASTE DE ATERRAMENTO EM ACO COM 3,00 M DE COMPRIMENTO E DN = 3/4", REVESTIDA COM BAIXA CAMADA DE COBRE, SEM CONECTOR | un | 1 | 102.28 | 102.28
0427 | PRÓPRIA |  | Original | FITA LED 14,4 WM | un |  |  | 79.67 |  |  |  |  | Geral | 0427PRÓPRIA
0588 | PRÓPRIA | INSUMO | Original | FITA LED 14,4 W M | un | 1 | 79.67 | 79.67
0428 | PRÓPRIA |  | Original | LAMPADA LED PAR20 7W | un |  |  | 23.94 |  |  |  |  | Geral | 0428PRÓPRIA
0589 | PRÓPRIA | INSUMO | Original | LAMPADA LED PAR20 7W | un | 1 | 20.88 | 20.88
88264 | SINAPI | COMPOSICAO | Original | ELETRICISTA COM ENCARGOS COMPLEMENTARES | h | 0.1 | 30.65 | 3.06
0429 | PRÓPRIA |  | Original | LAMPADA SPOT DE EMBUTIR NO CHÃO 9W | un |  |  | 116.33 |  |  |  |  | Geral | 0429PRÓPRIA
88264 | SINAPI | COMPOSICAO | Original | ELETRICISTA COM ENCARGOS COMPLEMENTARES | h | 0.1 | 30.65 | 3.06
0590 | PRÓPRIA | INSUMO | Original | LAMPADA SPOT DE EMBUTIR NO CHÃO 9W | un | 1 | 113.27 | 113.27
97599 | SINAPI |  | Original | LUMINÁRIA DE EMERGÊNCIA, COM 30 LÂMPADAS LED DE 2 W, SEM REATOR - FORNECIMENTO E INSTALAÇÃO. AF_09/2024 | un |  |  | 18.75 |  |  |  |  | Iluminação Predial e Monitoramento | 97599SINAPI
88247 | SINAPI | COMPOSICAO | Original | AUXILIAR DE ELETRICISTA COM ENCARGOS COMPLEMENTARES | h | 0.055156 | 22.17 | 1.22
88264 | SINAPI | COMPOSICAO | Original | ELETRICISTA COM ENCARGOS COMPLEMENTARES | h | 0.1765 | 30.65 | 5.4
38774 | SINAPI | INSUMO | Original | LUMINARIA DE EMERGENCIA 30 LEDS, POTENCIA 2 W, BATERIA DE LITIO, AUTONOMIA DE 6 HORAS | un | 1 | 12.13 | 12.13
92981 | SINAPI |  | Original | CABO DE COBRE FLEXÍVEL ISOLADO, 16 MM², ANTI-CHAMA 450/750 V, PARA DISTRIBUIÇÃO - FORNECIMENTO E INSTALAÇÃO. AF_10/2020 | m |  |  | 17.18 |  |  |  |  | Instalações Elétricas - Quadros, Cabos, Disjuntores, Contatores e Barramentos Blindados | 92981SINAPI
88247 | SINAPI | COMPOSICAO | Original | AUXILIAR DE ELETRICISTA COM ENCARGOS COMPLEMENTARES | h | 0.013 | 22.17 | 0.28
88264 | SINAPI | COMPOSICAO | Original | ELETRICISTA COM ENCARGOS COMPLEMENTARES | h | 0.013 | 30.65 | 0.39
979 | SINAPI | INSUMO | Original | CABO DE COBRE, FLEXIVEL, CLASSE 4 OU 5, ISOLACAO EM PVC/A, ANTICHAMA BWF-B, 1 CONDUTOR, 450/750 V, SECAO NOMINAL 16 MM2 | m | 1.027 | 16.05 | 16.48
21127 | SINAPI | INSUMO | Original | FITA ISOLANTE ADESIVA ANTICHAMA, USO ATE 750 V, EM ROLO DE 19 MM X 5 M | un | 0.01 | 3.4 | 0.03
91833 | SINAPI |  | Original | ELETRODUTO FLEXÍVEL CORRUGADO REFORÇADO, PVC, DN 20 MM (1/2"), PARA CIRCUITOS TERMINAIS, INSTALADO EM FORRO - FORNECIMENTO E INSTALAÇÃO. AF_03/2023_PA | m |  |  | 16.6 |  |  |  |  | Instalações Elétricas - Eletrodutos Embutidos, Cabos, Caixas, Tomadas e Interruptores | 91833SINAPI
88247 | SINAPI | COMPOSICAO | Original | AUXILIAR DE ELETRICISTA COM ENCARGOS COMPLEMENTARES | h | 0.08 | 22.17 | 1.77
88264 | SINAPI | COMPOSICAO | Original | ELETRICISTA COM ENCARGOS COMPLEMENTARES | h | 0.08 | 30.65 | 2.45
91170 | SINAPI | COMPOSICAO | Original | FIXAÇÃO DE TUBOS HORIZONTAIS DE PVC ÁGUA, PVC ESGOTO, PVC ÁGUA PLUVIAL, CPVC, PPR, COBRE OU AÇO, DIÂMETROS MENORES OU IGUAIS A 40 MM, COM ABRAÇADEIRA METÁLICA RÍGIDA TIPO U PERFIL 1 1/4", FIXADA EM PERFILADO EM LAJE. AF_09/2023_PS | m | 1 | 9.76 | 9.76
39243 | SINAPI | INSUMO | Original | ELETRODUTO PVC FLEXIVEL CORRUGADO, REFORCADO, COR LARANJA, DE 20 MM, PARA LAJES E PISOS | m | 1.1 | 2.39 | 2.62
93672 | SINAPI |  | Original | DISJUNTOR TRIPOLAR TIPO DIN, CORRENTE NOMINAL DE 40A - FORNECIMENTO E INSTALAÇÃO. AF_10/2020 | un |  |  | 87 |  |  |  |  | Instalações Elétricas - Quadros, Cabos, Disjuntores, Contatores e Barramentos Blindados | 93672SINAPI
88247 | SINAPI | COMPOSICAO | Original | AUXILIAR DE ELETRICISTA COM ENCARGOS COMPLEMENTARES | h | 0.4057 | 22.17 | 8.99
88264 | SINAPI | COMPOSICAO | Original | ELETRICISTA COM ENCARGOS COMPLEMENTARES | h | 0.4057 | 30.65 | 12.43
34709 | SINAPI | INSUMO | Original | DISJUNTOR TERMOMAGNETICO PARA TRILHO DIN (IEC), TRIPOLAR, 10 - 50 A | un | 1 | 60.24 | 60.24
1574 | SINAPI | INSUMO | Original | TERMINAL A COMPRESSAO EM COBRE ESTANHADO PARA CABO 10 MM2, 1 FURO E 1 COMPRESSAO, PARA PARAFUSO DE FIXACAO M6 | un | 3 | 1.78 | 5.34
93653 | SINAPI |  | Original | DISJUNTOR MONOPOLAR TIPO DIN, CORRENTE NOMINAL DE 10A - FORNECIMENTO E INSTALAÇÃO. AF_10/2020 | un |  |  | 11.49 |  |  |  |  | Instalações Elétricas - Quadros, Cabos, Disjuntores, Contatores e Barramentos Blindados | 93653SINAPI
88247 | SINAPI | COMPOSICAO | Original | AUXILIAR DE ELETRICISTA COM ENCARGOS COMPLEMENTARES | h | 0.0352 | 22.17 | 0.78
88264 | SINAPI | COMPOSICAO | Original | ELETRICISTA COM ENCARGOS COMPLEMENTARES | h | 0.0352 | 30.65 | 1.07
34653 | SINAPI | INSUMO | Original | DISJUNTOR TERMOMAGNETICO PARA TRILHO DIN (IEC), MONOPOLAR, 6 - 32 A | un | 1 | 8.58 | 8.58
1570 | SINAPI | INSUMO | Original | TERMINAL A COMPRESSAO EM COBRE ESTANHADO PARA CABO 2,5 MM2, 1 FURO E 1 COMPRESSAO, PARA PARAFUSO DE FIXACAO M5 | un | 1 | 1.06 | 1.06
93655 | SINAPI |  | Original | DISJUNTOR MONOPOLAR TIPO DIN, CORRENTE NOMINAL DE 20A - FORNECIMENTO E INSTALAÇÃO. AF_10/2020 | un |  |  | 13.45 |  |  |  |  | Instalações Elétricas - Quadros, Cabos, Disjuntores, Contatores e Barramentos Blindados | 93655SINAPI
88247 | SINAPI | COMPOSICAO | Original | AUXILIAR DE ELETRICISTA COM ENCARGOS COMPLEMENTARES | h | 0.0663 | 22.17 | 1.46
88264 | SINAPI | COMPOSICAO | Original | ELETRICISTA COM ENCARGOS COMPLEMENTARES | h | 0.0663 | 30.65 | 2.03
34653 | SINAPI | INSUMO | Original | DISJUNTOR TERMOMAGNETICO PARA TRILHO DIN (IEC), MONOPOLAR, 6 - 32 A | un | 1 | 8.58 | 8.58
1571 | SINAPI | INSUMO | Original | TERMINAL A COMPRESSAO EM COBRE ESTANHADO PARA CABO 4 MM2, 1 FURO E 1 COMPRESSAO, PARA PARAFUSO DE FIXACAO M5 | un | 1 | 1.38 | 1.38
93657 | SINAPI |  | Original | DISJUNTOR MONOPOLAR TIPO DIN, CORRENTE NOMINAL DE 32A - FORNECIMENTO E INSTALAÇÃO. AF_10/2020 | un |  |  | 15.02 |  |  |  |  | Instalações Elétricas - Quadros, Cabos, Disjuntores, Contatores e Barramentos Blindados | 93657SINAPI
88247 | SINAPI | COMPOSICAO | Original | AUXILIAR DE ELETRICISTA COM ENCARGOS COMPLEMENTARES | h | 0.0911 | 22.17 | 2.01
88264 | SINAPI | COMPOSICAO | Original | ELETRICISTA COM ENCARGOS COMPLEMENTARES | h | 0.0911 | 30.65 | 2.79
34653 | SINAPI | INSUMO | Original | DISJUNTOR TERMOMAGNETICO PARA TRILHO DIN (IEC), MONOPOLAR, 6 - 32 A | un | 1 | 8.58 | 8.58
1573 | SINAPI | INSUMO | Original | TERMINAL A COMPRESSAO EM COBRE ESTANHADO PARA CABO 6 MM2, 1 FURO E 1 COMPRESSAO, PARA PARAFUSO DE FIXACAO M6 | un | 1 | 1.64 | 1.64
0039 | PRÓPRIA |  | Original | DISPOSITIVO DPS CLASSE II, 1 POLO, TENSAO MAXIMA DE 275 V, CORRENTE MAXIMA DE *90* KA (TIPO AC) - FORNECIMENTO E INSTALAÇÃO. AF_04/2016 | un |  |  | 203.68 |  |  |  |  | Instalações Elétricas - parte 2 | 0039PRÓPRIA
1575 | SINAPI | INSUMO | Original | TERMINAL A COMPRESSAO EM COBRE ESTANHADO PARA CABO 16 MM2, 1 FURO E 1 COMPRESSAO, PARA PARAFUSO DE FIXACAO M6 | un | 1 | 2.11 | 2.11
88247 | SINAPI | COMPOSICAO | Original | AUXILIAR DE ELETRICISTA COM ENCARGOS COMPLEMENTARES | h | 0.568 | 22.17 | 12.59
88264 | SINAPI | COMPOSICAO | Original | ELETRICISTA COM ENCARGOS COMPLEMENTARES | h | 0.568 | 30.65 | 17.4
39472 | SINAPI | INSUMO | Original | DISPOSITIVO DPS CLASSE II, 1 POLO, TENSAO MAXIMA DE 275 V, CORRENTE MAXIMA DE *90* KA (TIPO AC) | un | 1 | 171.58 | 171.58
0041 | PRÓPRIA |  | Original | DISPOSITIVO DR, 2 POLOS, SENSIBILIDADE DE 30 MA, CORRENTE DE 25 A, TIPO AC - FORNECIMENTO E INSTALAÇÃO. AF_04/2016 | un |  |  | 144.96 |  |  |  |  | Instalações Elétricas - parte 2 | 0041PRÓPRIA
1573 | SINAPI | INSUMO | Original | TERMINAL A COMPRESSAO EM COBRE ESTANHADO PARA CABO 6 MM2, 1 FURO E 1 COMPRESSAO, PARA PARAFUSO DE FIXACAO M6 | un | 2 | 1.64 | 3.28
88247 | SINAPI | COMPOSICAO | Original | AUXILIAR DE ELETRICISTA COM ENCARGOS COMPLEMENTARES | h | 0.182 | 22.17 | 4.03
88264 | SINAPI | COMPOSICAO | Original | ELETRICISTA COM ENCARGOS COMPLEMENTARES | h | 0.182 | 30.65 | 5.57
39445 | SINAPI | INSUMO | Original | DISPOSITIVO DR, 2 POLOS, SENSIBILIDADE DE 30 MA, CORRENTE DE 25 A, TIPO AC | un | 1 | 132.08 | 132.08
0042 | PRÓPRIA |  | Original | DISPOSITIVO DR, 2 POLOS, SENSIBILIDADE DE 30 MA, CORRENTE DE 40 A, TIPO AC - FORNECIMENTO E INSTALAÇÃO. AF_04/2016 | un |  |  | 147.31 |  |  |  |  | Instalações Elétricas - parte 2 | 0042PRÓPRIA
1573 | SINAPI | INSUMO | Original | TERMINAL A COMPRESSAO EM COBRE ESTANHADO PARA CABO 6 MM2, 1 FURO E 1 COMPRESSAO, PARA PARAFUSO DE FIXACAO M6 | un | 2 | 1.64 | 3.28
88247 | SINAPI | COMPOSICAO | Original | AUXILIAR DE ELETRICISTA COM ENCARGOS COMPLEMENTARES | h | 0.182 | 22.17 | 4.03
88264 | SINAPI | COMPOSICAO | Original | ELETRICISTA COM ENCARGOS COMPLEMENTARES | h | 0.182 | 30.65 | 5.57
39446 | SINAPI | INSUMO | Original | DISPOSITIVO DR, 2 POLOS, SENSIBILIDADE DE 30 MA, CORRENTE DE 40 A, TIPO AC | un | 1 | 134.43 | 134.43
97359 | SINAPI |  | Original | QUADRO DE MEDIÇÃO GERAL DE ENERGIA COM 8 MEDIDORES - FORNECIMENTO E INSTALAÇÃO. AF_10/2020 | un |  |  | 3191.44 |  |  |  |  | Instalações Elétricas - Quadros, Cabos, Disjuntores, Contatores e Barramentos Blindados | 97359SINAPI
88247 | SINAPI | COMPOSICAO | Original | AUXILIAR DE ELETRICISTA COM ENCARGOS COMPLEMENTARES | h | 3.6602 | 22.17 | 81.14
88264 | SINAPI | COMPOSICAO | Original | ELETRICISTA COM ENCARGOS COMPLEMENTARES | h | 3.6602 | 30.65 | 112.18
43090 | SINAPI | INSUMO | Original | CENTRO DE MEDICAO AGRUPADA, EM POLICARBONATO / PVC, COM 8 MEDIDORES E PROTECAO GERAL (INCLUI BARRAMENTO, DISJUNTORES E ACESSORIOS DE FIXACAO) (PADRAO CONCESSIONARIA LOCAL) | un | 1 | 2998.12 | 2998.12
101876 | SINAPI |  | Original | QUADRO DE DISTRIBUIÇÃO DE ENERGIA EM PVC, DE EMBUTIR, SEM BARRAMENTO, PARA 6 DISJUNTORES - FORNECIMENTO E INSTALAÇÃO. AF_10/2020 | un |  |  | 74.81 |  |  |  |  | Instalações Elétricas - Quadros, Cabos, Disjuntores, Contatores e Barramentos Blindados | 101876SINAPI
87367 | SINAPI | COMPOSICAO | Original | ARGAMASSA TRAÇO 1:1:6 (EM VOLUME DE CIMENTO, CAL E AREIA MÉDIA ÚMIDA) PARA EMBOÇO/MASSA ÚNICA/ASSENTAMENTO DE ALVENARIA DE VEDAÇÃO, PREPARO MANUAL. AF_08/2019 | m³ | 0.0044 | 766.74 | 3.37
88247 | SINAPI | COMPOSICAO | Original | AUXILIAR DE ELETRICISTA COM ENCARGOS COMPLEMENTARES | h | 0.3259 | 22.17 | 7.22
88264 | SINAPI | COMPOSICAO | Original | ELETRICISTA COM ENCARGOS COMPLEMENTARES | h | 0.3259 | 30.65 | 9.98
39795 | SINAPI | INSUMO | Original | QUADRO DE DISTRIBUICAO, SEM BARRAMENTO, EM PVC, DE EMBUTIR, PARA 6 DISJUNTORES NEMA OU 8 DISJUNTORES DIN | un | 1 | 54.24 | 54.24
0435 | PRÓPRIA |  | Original | TELEFONIA - BLOCO TERMINAL BLI 10 | un |  |  | 160.64 |  |  |  |  | Geral | 0435PRÓPRIA
88264 | SINAPI | COMPOSICAO | Original | ELETRICISTA COM ENCARGOS COMPLEMENTARES | h | 1 | 30.65 | 30.65
0597 | PRÓPRIA | INSUMO | Original | TELEFONIA - BLOCO TERMINAL BLI 10 | un | 1 | 129.99 | 129.99
97886 | SINAPI |  | Original | CAIXA ENTERRADA ELÉTRICA RETANGULAR, EM ALVENARIA COM TIJOLOS CERÂMICOS MACIÇOS, FUNDO COM BRITA, DIMENSÕES INTERNAS: 0,3X0,3X0,3 M. AF_12/2020 | un |  |  | 174.39 |  |  |  |  | Caixas Enterradas | 97886SINAPI
100475 | SINAPI | COMPOSICAO | Original | ARGAMASSA TRAÇO 1:3 (EM VOLUME DE CIMENTO E AREIA MÉDIA ÚMIDA) COM ADIÇÃO DE IMPERMEABILIZANTE, PREPARO MECÂNICO COM BETONEIRA 400 L. AF_08/2019 | m³ | 0.0278 | 717.84 | 19.95
87316 | SINAPI | COMPOSICAO | Original | ARGAMASSA TRAÇO 1:4 (EM VOLUME DE CIMENTO E AREIA GROSSA ÚMIDA) PARA CHAPISCO CONVENCIONAL, PREPARO MECÂNICO COM BETONEIRA 400 L. AF_08/2019 | m³ | 0.0039 | 495.49 | 1.93
88309 | SINAPI | COMPOSICAO | Original | PEDREIRO COM ENCARGOS COMPLEMENTARES | h | 1.2686 | 30.24 | 38.36
97734 | SINAPI | COMPOSICAO | Original | PEÇA RETANGULAR PRÉ-MOLDADA, VOLUME DE CONCRETO DE 10 A 30 LITROS, TAXA DE AÇO APROXIMADA DE 30KG/M³. AF_03/2024 | m³ | 0.0175 | 3056.17 | 53.48
101619 | SINAPI | COMPOSICAO | Original | PREPARO DE FUNDO DE VALA COM LARGURA MENOR QUE 1,5 M, COM CAMADA DE BRITA, LANÇAMENTO MANUAL. AF_08/2020 | m³ | 0.036 | 306.48 | 11.03
88316 | SINAPI | COMPOSICAO | Original | SERVENTE COM ENCARGOS COMPLEMENTARES | h | 0.9967 | 21.48 | 21.4
7258 | SINAPI | INSUMO | Original | TIJOLO CERAMICO MACICO COMUM DE *5 X 10 X 20* CM (L X A X C) | un | 38.691 | 0.73 | 28.24
0436 | PRÓPRIA |  | Original | TAMPA CAIXA DE PASSAGEM 300X300X50 MM | un |  |  | 160.23 |  |  |  |  | Geral | 0436PRÓPRIA
88264 | SINAPI | COMPOSICAO | Original | ELETRICISTA COM ENCARGOS COMPLEMENTARES | h | 0.1 | 30.65 | 3.06
0598 | PRÓPRIA | INSUMO | Original | TAMPA CAIXA DE PASSAGEM 300X300X50 MM | un | 1 | 157.17 | 157.17
0437 | PRÓPRIA |  | Original | TELEFONIA - CAIXA DISTRIBUICAO Nº 3 - A=40, L=40, P=12 - CM | un |  |  | 205.1 |  |  |  |  | Geral | 0437PRÓPRIA
88264 | SINAPI | COMPOSICAO | Original | ELETRICISTA COM ENCARGOS COMPLEMENTARES | h | 1 | 30.65 | 30.65
0599 | PRÓPRIA | INSUMO | Original | TELEFONIA - CAIXA DISTRIBUICAO Nº 3 - A=40, L=40, P=12 - CM | un | 1 | 174.45 | 174.45
0438 | PRÓPRIA |  | Original | TELEFONIA - CAIXA DISTRIBUICAO Nº 2 - A=20, L=20, P=12 - CM | un |  |  | 99.21 |  |  |  |  | Geral | 0438PRÓPRIA
88264 | SINAPI | COMPOSICAO | Original | ELETRICISTA COM ENCARGOS COMPLEMENTARES | h | 1 | 30.65 | 30.65
0600 | PRÓPRIA | INSUMO | Original | TELEFONIA - CAIXA DISTRIBUICAO Nº 2 - A=20, L=20, P=12 - CM | un | 1 | 68.56 | 68.56
0439 | PRÓPRIA |  | Original | TELEFONIA - CAIXA SUBTERRANEA R1 - C=60, L=35, A=50 - CM | un |  |  | 1033.45 |  |  |  |  | Geral | 0439PRÓPRIA
101795 | SINAPI | COMPOSICAO | Original | CAIXA ENTERRADA PARA INSTALAÇÕES TELEFÔNICAS TIPO R1, EM ALVENARIA COM BLOCOS DE CONCRETO, DIMENSÕES INTERNAS: 0,35X0,60X0,60 M, EXCLUINDO TAMPÃO. AF_12/2020 | un | 1 | 599.32 | 599.32
0601 | PRÓPRIA | INSUMO | Original | TELEFONIA - CAIXA SUBTERRANEA R1 - C=60, L=35, A=50 - CM | un | 1 | 434.13 | 434.13
0406 | PRÓPRIA |  | Original | FORNECIMENTO E INSTALAÇÃO DE BARRA CHATA DE ALUMÍNO 300 MM PARA O SISTEMA DE SPDA | m |  |  | 56.75 |  |  |  |  | Geral | 0406PRÓPRIA
0570 | PRÓPRIA | INSUMO | Original | BARRA CHATA EM ALUMÍNO 300 MM | m | 1.2 | 31.68 | 38.01
88264 | SINAPI | COMPOSICAO | Original | ELETRICISTA COM ENCARGOS COMPLEMENTARES | h | 0.25 | 30.65 | 7.66
88247 | SINAPI | COMPOSICAO | Original | AUXILIAR DE ELETRICISTA COM ENCARGOS COMPLEMENTARES | h | 0.5 | 22.17 | 11.08
91979 | SINAPI |  | Original | INTERRUPTOR INTERMEDIÁRIO (1 MÓDULO), 10A/250V, INCLUINDO SUPORTE E PLACA - FORNECIMENTO E INSTALAÇÃO. AF_03/2023 | un |  |  | 48.91 |  |  |  |  | Instalações Elétricas - Eletrodutos Embutidos, Cabos, Caixas, Tomadas e Interruptores | 91979SINAPI
91978 | SINAPI | COMPOSICAO | Original | INTERRUPTOR INTERMEDIÁRIO (1 MÓDULO), 10A/250V, SEM SUPORTE E SEM PLACA - FORNECIMENTO E INSTALAÇÃO. AF_03/2023 | un | 1 | 38.21 | 38.21
91946 | SINAPI | COMPOSICAO | Original | SUPORTE PARAFUSADO COM PLACA DE ENCAIXE 4" X 2" MÉDIO (1,30 M DO PISO) PARA PONTO ELÉTRICO - FORNECIMENTO E INSTALAÇÃO. AF_03/2023 | un | 1 | 10.7 | 10.7
96989 | SINAPI |  | Original | CAPTOR TIPO FRANKLIN PARA SPDA - FORNECIMENTO E INSTALAÇÃO. AF_08/2023 | un |  |  | 143.56 |  |  |  |  | Sistema de Proteção contra Descargas Atmosféricas - SPDA | 96989SINAPI
88247 | SINAPI | COMPOSICAO | Original | AUXILIAR DE ELETRICISTA COM ENCARGOS COMPLEMENTARES | h | 0.1346 | 22.17 | 2.98
88264 | SINAPI | COMPOSICAO | Original | ELETRICISTA COM ENCARGOS COMPLEMENTARES | h | 0.1346 | 30.65 | 4.12
4274 | SINAPI | INSUMO | Original | PARA-RAIOS TIPO FRANKLIN 350 MM, EM LATAO CROMADO, DUAS DESCIDAS, PARA PROTECAO DE EDIFICACOES CONTRA DESCARGAS ATMOSFERICAS | un | 1 | 136.46 | 136.46
96988 | SINAPI |  | Original | MASTRO 1 ½", COM 3 METROS, PARA SPDA - FORNECIMENTO E INSTALAÇÃO. AF_08/2023 | un |  |  | 171.48 |  |  |  |  | Sistema de Proteção contra Descargas Atmosféricas - SPDA | 96988SINAPI
88247 | SINAPI | COMPOSICAO | Original | AUXILIAR DE ELETRICISTA COM ENCARGOS COMPLEMENTARES | h | 0.1667 | 22.17 | 3.69
88264 | SINAPI | COMPOSICAO | Original | ELETRICISTA COM ENCARGOS COMPLEMENTARES | h | 0.1667 | 30.65 | 5.1
41387 | SINAPI | INSUMO | Original | MASTRO SIMPLES GALVANIZADO DIAMETRO NOMINAL 1 1/2" | m | 3 | 54.23 | 162.69
0407 | PRÓPRIA |  | Original | FORNECIMENTO E INSTALAÇÃO DE TERMINAL AÉREO DE ALUMÍNO 300 MM PARA O SISTEMA DE SPDA | un |  |  | 21.67 |  |  |  |  | Geral | 0407PRÓPRIA
88264 | SINAPI | COMPOSICAO | Original | ELETRICISTA COM ENCARGOS COMPLEMENTARES | h | 0.3 | 30.65 | 9.19
88247 | SINAPI | COMPOSICAO | Original | AUXILIAR DE ELETRICISTA COM ENCARGOS COMPLEMENTARES | h | 0.15 | 22.17 | 3.32
0571 | PRÓPRIA | INSUMO | Original | TERMINAL AÉREO EM ALUMÍNO 300 MM | un | 1 | 9.16 | 9.16
0448 | PRÓPRIA |  | Original | LUMINARIA AR 111 EMBUTIR PARA QUATRO LAMPADAS | un |  |  | 818.32 |  |  |  |  | Geral | 0448PRÓPRIA
88264 | SINAPI | COMPOSICAO | Original | ELETRICISTA COM ENCARGOS COMPLEMENTARES | h | 0.5 | 30.65 | 15.32
0605 | PRÓPRIA | INSUMO | Original | LUMINARIA AR 111 EMBUTIR PARA QUATRO LAMPADAS | un | 1 | 803 | 803
0432 | PRÓPRIA |  | Original | PLAFON QUADRADO DE LED 30X30 CM 24W | un |  |  | 75.99 |  |  |  |  | Geral | 0432PRÓPRIA
88264 | SINAPI | COMPOSICAO | Original | ELETRICISTA COM ENCARGOS COMPLEMENTARES | h | 0.1 | 30.65 | 3.06
0593 | PRÓPRIA | INSUMO | Original | PLAFON QUADRADO DE LED 30X30 CM 24W | un | 1 | 72.93 | 72.93
0414 | PRÓPRIA |  | Original | PERFIL LINIE STELLA EM METAL PRETO DE EMBUTIR COM FITA LED | un |  |  | 789.1 |  |  |  |  | Geral | 0414PRÓPRIA
88264 | SINAPI | COMPOSICAO | Original | ELETRICISTA COM ENCARGOS COMPLEMENTARES | h | 0.5 | 30.65 | 15.32
0577 | PRÓPRIA | INSUMO | Original | Perfil Linie Stella em metal de embutir com fita de LED 2 METROS | un | 2.15 | 359.9 | 773.78
0423 | PRÓPRIA |  | Original | FORNECIMENTO E INSTALAÇAO DE LUMINARIA EVERGLOW 3 PONTOS BRILIA PRETA | un |  |  | 180.93 |  |  |  |  | Geral | 0423PRÓPRIA
88264 | SINAPI | COMPOSICAO | Original | ELETRICISTA COM ENCARGOS COMPLEMENTARES | h | 1 | 30.65 | 30.65
0584 | PRÓPRIA | INSUMO | Original | LUMINARIA EVERGLOW 3 PONTOS BRILIA PRETA | un | 1 | 150.28 | 150.28
0220 | PRÓPRIA |  | Original | FORNECIMENTO E INSTALAÇÃO DE Luminária FOCCO Espeto de Jardim LED 3W Stella | un |  |  | 182.99 |  |  |  |  | Geral | 0220PRÓPRIA
88264 | SINAPI | COMPOSICAO | Original | ELETRICISTA COM ENCARGOS COMPLEMENTARES | h | 1 | 30.65 | 30.65
0237 | PRÓPRIA | INSUMO | Original | Luminária FOCCO Espeto de Jardim LED 3W Stella | un | 1 | 152.34 | 152.34
0449 | PRÓPRIA |  | Original | SPOT PARA TRILHO COM ADAPTADOR NEW LINE | un |  |  | 252.06 |  |  |  |  | Geral | 0449PRÓPRIA
88264 | SINAPI | COMPOSICAO | Original | ELETRICISTA COM ENCARGOS COMPLEMENTARES | h | 0.1 | 30.65 | 3.06
0606 | PRÓPRIA | INSUMO | Original | SPOT PARA TRILHO COM ADAPTADOR NEW LINE | un | 1 | 249 | 249
0450 | PRÓPRIA |  | Original | SPOT DE EMBUTIR MINI PICO LED PRETO | un |  |  | 149.06 |  |  |  |  | Geral | 0450PRÓPRIA
88264 | SINAPI | COMPOSICAO | Original | ELETRICISTA COM ENCARGOS COMPLEMENTARES | h | 0.1 | 30.65 | 3.06
0607 | PRÓPRIA | INSUMO | Original | SPOT DE EMBUTIR MINI PICO LED PRETO | un | 1 | 146 | 146
0451 | PRÓPRIA |  | Original | SPOT DE EMBUTIR RECUADO PARA LAMPADA DICROICA MR11 | un |  |  | 183.92 |  |  |  |  | Geral | 0451PRÓPRIA
88264 | SINAPI | COMPOSICAO | Original | ELETRICISTA COM ENCARGOS COMPLEMENTARES | h | 0.1 | 30.65 | 3.06
0608 | PRÓPRIA | INSUMO | Original | SPOT DE EMBUTIR RECUADO PARA LAMPADA DICROICA MR11 | un | 1 | 180.86 | 180.86
0421 | PRÓPRIA |  | Original | FORNECIMENTO E INSTALAÇAO DE REFLETOR LICHT 75W 3000K | un |  |  | 140.65 |  |  |  |  | Geral | 0421PRÓPRIA
0582 | PRÓPRIA | INSUMO | Original | REFLETOR LICHT 75W 3000K | un | 1 | 110 | 110
88264 | SINAPI | COMPOSICAO | Original | ELETRICISTA COM ENCARGOS COMPLEMENTARES | h | 1 | 30.65 | 30.65
0401 | PRÓPRIA |  | Original | FORNECIMENTO E INSTALAÇÃO DE REFLETOR LINEAR DE LED PARA FACHADA - UNIFLOOD M G2 PHILIPS | un |  |  | 2658.46 |  |  |  |  | Geral | 0401PRÓPRIA
88264 | SINAPI | COMPOSICAO | Original | ELETRICISTA COM ENCARGOS COMPLEMENTARES | h | 3 | 30.65 | 91.95
88247 | SINAPI | COMPOSICAO | Original | AUXILIAR DE ELETRICISTA COM ENCARGOS COMPLEMENTARES | h | 3 | 22.17 | 66.51
0603 | PRÓPRIA | INSUMO | Original | REFLETOR UNIFLOOD M G2 PHILIPS | un | 1 | 2500 | 2500
0452 | PRÓPRIA |  | Original | LUMINARIA SISTEMA MODULAR S33 - MODULO DIFUSO | un |  |  | 481.79 |  |  |  |  | Geral | 0452PRÓPRIA
88264 | SINAPI | COMPOSICAO | Original | ELETRICISTA COM ENCARGOS COMPLEMENTARES | h | 0.2 | 30.65 | 6.13
0609 | PRÓPRIA | INSUMO | Original | LUMINARIA SISTEMA MODULAR S33 - MODULO DIFUSO | un | 1 | 475.66 | 475.66
89714 | SINAPI |  | Original | TUBO PVC, SERIE NORMAL, ESGOTO PREDIAL, DN 100 MM, FORNECIDO E INSTALADO EM RAMAL DE DESCARGA OU RAMAL DE ESGOTO SANITÁRIO. AF_08/2022 | m |  |  | 38.36 |  |  |  |  | Instalações Prediais de Esgoto - Tubos e Conexões | 89714SINAPI
88248 | SINAPI | COMPOSICAO | Original | AUXILIAR DE ENCANADOR OU BOMBEIRO HIDRÁULICO COM ENCARGOS COMPLEMENTARES | h | 0.4444 | 21.17 | 9.4
88267 | SINAPI | COMPOSICAO | Original | ENCANADOR OU BOMBEIRO HIDRÁULICO COM ENCARGOS COMPLEMENTARES | h | 0.4444 | 29.47 | 13.09
38383 | SINAPI | INSUMO | Original | LIXA D'AGUA EM FOLHA, COR PRETA, GRAO 100 | un | 0.0247 | 2.26 | 0.05
9836 | SINAPI | INSUMO | Original | TUBO PVC SERIE NORMAL, DN 100 MM, PARA ESGOTO PREDIAL (NBR 5688) | m | 1.0549 | 15 | 15.82
89712 | SINAPI |  | Original | TUBO PVC, SERIE NORMAL, ESGOTO PREDIAL, DN 50 MM, FORNECIDO E INSTALADO EM RAMAL DE DESCARGA OU RAMAL DE ESGOTO SANITÁRIO. AF_08/2022 | m |  |  | 27.55 |  |  |  |  | Instalações Prediais de Esgoto - Tubos e Conexões | 89712SINAPI
88248 | SINAPI | COMPOSICAO | Original | AUXILIAR DE ENCANADOR OU BOMBEIRO HIDRÁULICO COM ENCARGOS COMPLEMENTARES | h | 0.3182 | 21.17 | 6.73
88267 | SINAPI | COMPOSICAO | Original | ENCANADOR OU BOMBEIRO HIDRÁULICO COM ENCARGOS COMPLEMENTARES | h | 0.3182 | 29.47 | 9.37
38383 | SINAPI | INSUMO | Original | LIXA D'AGUA EM FOLHA, COR PRETA, GRAO 100 | un | 0.0177 | 2.26 | 0.04
9838 | SINAPI | INSUMO | Original | TUBO PVC SERIE NORMAL, DN 50 MM, PARA ESGOTO PREDIAL (NBR 5688) | m | 1.0549 | 10.82 | 11.41
94653 | SINAPI |  | Original | TUBO, PVC, SOLDÁVEL, DE 75MM, INSTALADO EM RESERVAÇÃO PREDIAL DE ÁGUA - FORNECIMENTO E INSTALAÇÃO. AF_04/2024 | m |  |  | 53.03 |  |  |  |  | Instalações Hidráulicas - Reservação e Bombas de Recalque | 94653SINAPI
88248 | SINAPI | COMPOSICAO | Original | AUXILIAR DE ENCANADOR OU BOMBEIRO HIDRÁULICO COM ENCARGOS COMPLEMENTARES | h | 0.2235 | 21.17 | 4.73
88267 | SINAPI | COMPOSICAO | Original | ENCANADOR OU BOMBEIRO HIDRÁULICO COM ENCARGOS COMPLEMENTARES | h | 0.2235 | 29.47 | 6.58
38383 | SINAPI | INSUMO | Original | LIXA D'AGUA EM FOLHA, COR PRETA, GRAO 100 | un | 0.0248 | 2.26 | 0.05
9871 | SINAPI | INSUMO | Original | TUBO PVC, SOLDAVEL, DE 75 MM, AGUA FRIA (NBR-5648) | m | 1.0493 | 39.72 | 41.67
103978 | SINAPI |  | Original | TUBO, PVC, SOLDÁVEL, DE 40MM, INSTALADO EM RAMAL DE DISTRIBUIÇÃO DE ÁGUA - FORNECIMENTO E INSTALAÇÃO. AF_06/2022 | m |  |  | 25.32 |  |  |  |  | Instalações Prediais de Água Fria em PVC | 103978SINAPI
88248 | SINAPI | COMPOSICAO | Original | AUXILIAR DE ENCANADOR OU BOMBEIRO HIDRÁULICO COM ENCARGOS COMPLEMENTARES | h | 0.224 | 21.17 | 4.74
88267 | SINAPI | COMPOSICAO | Original | ENCANADOR OU BOMBEIRO HIDRÁULICO COM ENCARGOS COMPLEMENTARES | h | 0.224 | 29.47 | 6.6
38383 | SINAPI | INSUMO | Original | LIXA D'AGUA EM FOLHA, COR PRETA, GRAO 100 | un | 0.0261 | 2.26 | 0.05
9874 | SINAPI | INSUMO | Original | TUBO PVC, SOLDAVEL, DE 40 MM, AGUA FRIA (NBR-5648) | m | 1.0493 | 13.28 | 13.93
89713 | SINAPI |  | Original | TUBO PVC, SERIE NORMAL, ESGOTO PREDIAL, DN 75 MM, FORNECIDO E INSTALADO EM RAMAL DE DESCARGA OU RAMAL DE ESGOTO SANITÁRIO. AF_08/2022 | m |  |  | 34.31 |  |  |  |  | Instalações Prediais de Esgoto - Tubos e Conexões | 89713SINAPI
88248 | SINAPI | COMPOSICAO | Original | AUXILIAR DE ENCANADOR OU BOMBEIRO HIDRÁULICO COM ENCARGOS COMPLEMENTARES | h | 0.3813 | 21.17 | 8.07
88267 | SINAPI | COMPOSICAO | Original | ENCANADOR OU BOMBEIRO HIDRÁULICO COM ENCARGOS COMPLEMENTARES | h | 0.3813 | 29.47 | 11.23
38383 | SINAPI | INSUMO | Original | LIXA D'AGUA EM FOLHA, COR PRETA, GRAO 100 | un | 0.0212 | 2.26 | 0.04
9837 | SINAPI | INSUMO | Original | TUBO PVC SERIE NORMAL, DN 75 MM, PARA ESGOTO PREDIAL (NBR 5688) | m | 1.0549 | 14.2 | 14.97
89356 | SINAPI |  | Original | TUBO, PVC, SOLDÁVEL, DE 25MM, INSTALADO EM RAMAL OU SUB-RAMAL DE ÁGUA - FORNECIMENTO E INSTALAÇÃO. AF_06/2022 | m |  |  | 23.54 |  |  |  |  | Instalações Prediais de Água Fria em PVC | 89356SINAPI
88248 | SINAPI | COMPOSICAO | Original | AUXILIAR DE ENCANADOR OU BOMBEIRO HIDRÁULICO COM ENCARGOS COMPLEMENTARES | h | 0.38 | 21.17 | 8.04
88267 | SINAPI | COMPOSICAO | Original | ENCANADOR OU BOMBEIRO HIDRÁULICO COM ENCARGOS COMPLEMENTARES | h | 0.38 | 29.47 | 11.19
38383 | SINAPI | INSUMO | Original | LIXA D'AGUA EM FOLHA, COR PRETA, GRAO 100 | un | 0.0886 | 2.26 | 0.2
9868 | SINAPI | INSUMO | Original | TUBO PVC, SOLDAVEL, DE 25 MM, AGUA FRIA (NBR-5648) | m | 1.0493 | 3.92 | 4.11
0037 | PRÓPRIA |  | Original | TUBO, PVC, SOLDÁVEL, DN 50MM, INSTALADO EM RAMAL OU SUB-RAMAL DE ÁGUA - FORNECIMENTO E INSTALAÇÃO. AF_12/2014 | m |  |  | 37.17 |  |  |  |  | Água fria - tubos e conexões | 0037PRÓPRIA
38383 | SINAPI | INSUMO | Original | LIXA D'AGUA EM FOLHA, COR PRETA, GRAO 100 | un | 0.147 | 2.26 | 0.33
88248 | SINAPI | COMPOSICAO | Original | AUXILIAR DE ENCANADOR OU BOMBEIRO HIDRÁULICO COM ENCARGOS COMPLEMENTARES | h | 0.44 | 21.17 | 9.31
88267 | SINAPI | COMPOSICAO | Original | ENCANADOR OU BOMBEIRO HIDRÁULICO COM ENCARGOS COMPLEMENTARES | h | 0.44 | 29.47 | 12.96
9875 | SINAPI | INSUMO | Original | TUBO PVC, SOLDAVEL, DE 50 MM, AGUA FRIA (NBR-5648) | m | 1 | 14.57 | 14.57
89798 | SINAPI |  | Original | TUBO PVC, SERIE NORMAL, ESGOTO PREDIAL, DN 50 MM, FORNECIDO E INSTALADO EM PRUMADA DE ESGOTO SANITÁRIO OU VENTILAÇÃO. AF_08/2022 | m |  |  | 13.55 |  |  |  |  | Instalações Prediais de Esgoto - Tubos e Conexões | 89798SINAPI
88248 | SINAPI | COMPOSICAO | Original | AUXILIAR DE ENCANADOR OU BOMBEIRO HIDRÁULICO COM ENCARGOS COMPLEMENTARES | h | 0.0415 | 21.17 | 0.87
88267 | SINAPI | COMPOSICAO | Original | ENCANADOR OU BOMBEIRO HIDRÁULICO COM ENCARGOS COMPLEMENTARES | h | 0.0415 | 29.47 | 1.22
38383 | SINAPI | INSUMO | Original | LIXA D'AGUA EM FOLHA, COR PRETA, GRAO 100 | un | 0.023 | 2.26 | 0.05
9838 | SINAPI | INSUMO | Original | TUBO PVC SERIE NORMAL, DN 50 MM, PARA ESGOTO PREDIAL (NBR 5688) | m | 1.0549 | 10.82 | 11.41
89746 | SINAPI |  | Original | JOELHO 45 GRAUS, PVC, SERIE NORMAL, ESGOTO PREDIAL, DN 100 MM, JUNTA ELÁSTICA, FORNECIDO E INSTALADO EM RAMAL DE DESCARGA OU RAMAL DE ESGOTO SANITÁRIO. AF_08/2022 | un |  |  | 28.13 |  |  |  |  | Instalações Prediais de Esgoto - Tubos e Conexões | 89746SINAPI
88248 | SINAPI | COMPOSICAO | Original | AUXILIAR DE ENCANADOR OU BOMBEIRO HIDRÁULICO COM ENCARGOS COMPLEMENTARES | h | 0.1926 | 21.17 | 4.07
88267 | SINAPI | COMPOSICAO | Original | ENCANADOR OU BOMBEIRO HIDRÁULICO COM ENCARGOS COMPLEMENTARES | h | 0.1926 | 29.47 | 5.67
301 | SINAPI | INSUMO | Original | ANEL BORRACHA PARA TUBO ESGOTO PREDIAL, DN 100 MM (NBR 5688) | un | 2 | 3 | 6
3528 | SINAPI | INSUMO | Original | JOELHO PVC, SOLDAVEL, PB, 45 GRAUS, DN 100 MM, PARA ESGOTO PREDIAL | un | 1 | 9.2 | 9.2
20078 | SINAPI | INSUMO | Original | PASTA LUBRIFICANTE PARA TUBOS E CONEXOES COM JUNTA ELASTICA, EMBALAGEM DE *400* GR (USO EM PVC, ACO, POLIETILENO E OUTROS) | un | 0.115 | 27.75 | 3.19
89726 | SINAPI |  | Original | JOELHO 45 GRAUS, PVC, SERIE NORMAL, ESGOTO PREDIAL, DN 40 MM, JUNTA SOLDÁVEL, FORNECIDO E INSTALADO EM RAMAL DE DESCARGA OU RAMAL DE ESGOTO SANITÁRIO. AF_08/2022 | un |  |  | 10.58 |  |  |  |  | Instalações Prediais de Esgoto - Tubos e Conexões | 89726SINAPI
88248 | SINAPI | COMPOSICAO | Original | AUXILIAR DE ENCANADOR OU BOMBEIRO HIDRÁULICO COM ENCARGOS COMPLEMENTARES | h | 0.127 | 21.17 | 2.68
88267 | SINAPI | COMPOSICAO | Original | ENCANADOR OU BOMBEIRO HIDRÁULICO COM ENCARGOS COMPLEMENTARES | h | 0.127 | 29.47 | 3.74
122 | SINAPI | INSUMO | Original | ADESIVO PLASTICO PARA PVC, FRASCO COM *850* GR | un | 0.0099 | 67.24 | 0.66
3516 | SINAPI | INSUMO | Original | JOELHO PVC, SOLDAVEL, BB, 45 GRAUS, DN 40 MM, PARA ESGOTO PREDIAL | un | 1 | 2.35 | 2.35
38383 | SINAPI | INSUMO | Original | LIXA D'AGUA EM FOLHA, COR PRETA, GRAO 100 | un | 0.0071 | 2.26 | 0.01
20083 | SINAPI | INSUMO | Original | SOLUCAO PREPARADORA / LIMPADORA PARA PVC, FRASCO COM 1000 CM3 | un | 0.015 | 76.19 | 1.14
89732 | SINAPI |  | Original | JOELHO 45 GRAUS, PVC, SERIE NORMAL, ESGOTO PREDIAL, DN 50 MM, JUNTA ELÁSTICA, FORNECIDO E INSTALADO EM RAMAL DE DESCARGA OU RAMAL DE ESGOTO SANITÁRIO. AF_08/2022 | un |  |  | 15.54 |  |  |  |  | Instalações Prediais de Esgoto - Tubos e Conexões | 89732SINAPI
88248 | SINAPI | COMPOSICAO | Original | AUXILIAR DE ENCANADOR OU BOMBEIRO HIDRÁULICO COM ENCARGOS COMPLEMENTARES | h | 0.1379 | 21.17 | 2.91
88267 | SINAPI | COMPOSICAO | Original | ENCANADOR OU BOMBEIRO HIDRÁULICO COM ENCARGOS COMPLEMENTARES | h | 0.1379 | 29.47 | 4.06
296 | SINAPI | INSUMO | Original | ANEL BORRACHA PARA TUBO ESGOTO PREDIAL, DN 50 MM (NBR 5688) | un | 2 | 1.69 | 3.38
3518 | SINAPI | INSUMO | Original | JOELHO PVC, SOLDAVEL, PB, 45 GRAUS, DN 50 MM, PARA ESGOTO PREDIAL | un | 1 | 3.81 | 3.81
20078 | SINAPI | INSUMO | Original | PASTA LUBRIFICANTE PARA TUBOS E CONEXOES COM JUNTA ELASTICA, EMBALAGEM DE *400* GR (USO EM PVC, ACO, POLIETILENO E OUTROS) | un | 0.05 | 27.75 | 1.38
89739 | SINAPI |  | Original | JOELHO 45 GRAUS, PVC, SERIE NORMAL, ESGOTO PREDIAL, DN 75 MM, JUNTA ELÁSTICA, FORNECIDO E INSTALADO EM RAMAL DE DESCARGA OU RAMAL DE ESGOTO SANITÁRIO. AF_08/2022 | un |  |  | 23.39 |  |  |  |  | Instalações Prediais de Esgoto - Tubos e Conexões | 89739SINAPI
88248 | SINAPI | COMPOSICAO | Original | AUXILIAR DE ENCANADOR OU BOMBEIRO HIDRÁULICO COM ENCARGOS COMPLEMENTARES | h | 0.1652 | 21.17 | 3.49
88267 | SINAPI | COMPOSICAO | Original | ENCANADOR OU BOMBEIRO HIDRÁULICO COM ENCARGOS COMPLEMENTARES | h | 0.1652 | 29.47 | 4.86
297 | SINAPI | INSUMO | Original | ANEL BORRACHA PARA TUBO ESGOTO PREDIAL, DN 75 MM (NBR 5688) | un | 2 | 2.49 | 4.98
3519 | SINAPI | INSUMO | Original | JOELHO PVC, SOLDAVEL, PB, 45 GRAUS, DN 75 MM, PARA ESGOTO PREDIAL | un | 1 | 7.98 | 7.98
20078 | SINAPI | INSUMO | Original | PASTA LUBRIFICANTE PARA TUBOS E CONEXOES COM JUNTA ELASTICA, EMBALAGEM DE *400* GR (USO EM PVC, ACO, POLIETILENO E OUTROS) | un | 0.075 | 27.75 | 2.08
89797 | SINAPI |  | Original | JUNÇÃO SIMPLES, PVC, SERIE NORMAL, ESGOTO PREDIAL, DN 100 X 100 MM, JUNTA ELÁSTICA, FORNECIDO E INSTALADO EM RAMAL DE DESCARGA OU RAMAL DE ESGOTO SANITÁRIO. AF_08/2022 | un |  |  | 50.95 |  |  |  |  | Instalações Prediais de Esgoto - Tubos e Conexões | 89797SINAPI
88248 | SINAPI | COMPOSICAO | Original | AUXILIAR DE ENCANADOR OU BOMBEIRO HIDRÁULICO COM ENCARGOS COMPLEMENTARES | h | 0.2568 | 21.17 | 5.43
88267 | SINAPI | COMPOSICAO | Original | ENCANADOR OU BOMBEIRO HIDRÁULICO COM ENCARGOS COMPLEMENTARES | h | 0.2568 | 29.47 | 7.56
301 | SINAPI | INSUMO | Original | ANEL BORRACHA PARA TUBO ESGOTO PREDIAL, DN 100 MM (NBR 5688) | un | 3 | 3 | 9
3670 | SINAPI | INSUMO | Original | JUNCAO SIMPLES, PVC, 45 GRAUS, DN 100 X 100 MM, SERIE NORMAL PARA ESGOTO PREDIAL | un | 1 | 24.18 | 24.18
20078 | SINAPI | INSUMO | Original | PASTA LUBRIFICANTE PARA TUBOS E CONEXOES COM JUNTA ELASTICA, EMBALAGEM DE *400* GR (USO EM PVC, ACO, POLIETILENO E OUTROS) | un | 0.1725 | 27.75 | 4.78
0051 | PRÓPRIA |  | Original | REDUCAO EXCENTRICA PVC, SERIE R, DN 100 X 75 MM, PVC, ESGOTO PREDIAL, JUNTA ELÁSTICA, JUNTA ELÁSTICA, FORNECIDO E INSTALADO EM RAMAL DE DESCARGA OU RAMAL DE ESGOTO SANITÁRIO. AF_12/2014 | un |  |  | 31.4 |  |  |  |  | Esgoto - tubos e conexões | 0051PRÓPRIA
301 | SINAPI | INSUMO | Original | ANEL BORRACHA PARA TUBO ESGOTO PREDIAL, DN 100 MM (NBR 5688) | un | 1 | 3 | 3
20078 | SINAPI | INSUMO | Original | PASTA LUBRIFICANTE PARA TUBOS E CONEXOES COM JUNTA ELASTICA, EMBALAGEM DE *400* GR (USO EM PVC, ACO, POLIETILENO E OUTROS) | un | 0.046 | 27.75 | 1.27
88248 | SINAPI | COMPOSICAO | Original | AUXILIAR DE ENCANADOR OU BOMBEIRO HIDRÁULICO COM ENCARGOS COMPLEMENTARES | h | 0.17 | 21.17 | 3.59
88267 | SINAPI | COMPOSICAO | Original | ENCANADOR OU BOMBEIRO HIDRÁULICO COM ENCARGOS COMPLEMENTARES | h | 0.17 | 29.47 | 5
20046 | SINAPI | INSUMO | Original | REDUCAO EXCENTRICA PVC, SERIE R, DN 100 X 75 MM, PARA ESGOTO PREDIAL | un | 1 | 18.54 | 18.54
89362 | SINAPI |  | Original | JOELHO 90 GRAUS, PVC, SOLDÁVEL, DN 25MM, INSTALADO EM RAMAL OU SUB-RAMAL DE ÁGUA - FORNECIMENTO E INSTALAÇÃO. AF_06/2022 | un |  |  | 9.51 |  |  |  |  | Instalações Prediais de Água Fria em PVC | 89362SINAPI
88248 | SINAPI | COMPOSICAO | Original | AUXILIAR DE ENCANADOR OU BOMBEIRO HIDRÁULICO COM ENCARGOS COMPLEMENTARES | h | 0.152 | 21.17 | 3.21
88267 | SINAPI | COMPOSICAO | Original | ENCANADOR OU BOMBEIRO HIDRÁULICO COM ENCARGOS COMPLEMENTARES | h | 0.152 | 29.47 | 4.47
122 | SINAPI | INSUMO | Original | ADESIVO PLASTICO PARA PVC, FRASCO COM *850* GR | un | 0.0071 | 67.24 | 0.47
3529 | SINAPI | INSUMO | Original | JOELHO PVC, SOLDAVEL, 90 GRAUS, 25 MM, COR MARROM, PARA AGUA FRIA PREDIAL | un | 1 | 0.69 | 0.69
38383 | SINAPI | INSUMO | Original | LIXA D'AGUA EM FOLHA, COR PRETA, GRAO 100 | un | 0.0338 | 2.26 | 0.07
20083 | SINAPI | INSUMO | Original | SOLUCAO PREPARADORA / LIMPADORA PARA PVC, FRASCO COM 1000 CM3 | un | 0.008 | 76.19 | 0.6
89378 | SINAPI |  | Original | LUVA, PVC, SOLDÁVEL, DN 25MM, INSTALADO EM RAMAL OU SUB-RAMAL DE ÁGUA - FORNECIMENTO E INSTALAÇÃO. AF_06/2022 | un |  |  | 7.03 |  |  |  |  | Instalações Prediais de Água Fria em PVC | 89378SINAPI
88248 | SINAPI | COMPOSICAO | Original | AUXILIAR DE ENCANADOR OU BOMBEIRO HIDRÁULICO COM ENCARGOS COMPLEMENTARES | h | 0.1013 | 21.17 | 2.14
88267 | SINAPI | COMPOSICAO | Original | ENCANADOR OU BOMBEIRO HIDRÁULICO COM ENCARGOS COMPLEMENTARES | h | 0.1013 | 29.47 | 2.98
122 | SINAPI | INSUMO | Original | ADESIVO PLASTICO PARA PVC, FRASCO COM *850* GR | un | 0.0071 | 67.24 | 0.47
38383 | SINAPI | INSUMO | Original | LIXA D'AGUA EM FOLHA, COR PRETA, GRAO 100 | un | 0.0338 | 2.26 | 0.07
3904 | SINAPI | INSUMO | Original | LUVA PVC SOLDAVEL, 25 MM, PARA AGUA FRIA PREDIAL | un | 1 | 0.77 | 0.77
20083 | SINAPI | INSUMO | Original | SOLUCAO PREPARADORA / LIMPADORA PARA PVC, FRASCO COM 1000 CM3 | un | 0.008 | 76.19 | 0.6
89395 | SINAPI |  | Original | TE, PVC, SOLDÁVEL, DN 25MM, INSTALADO EM RAMAL OU SUB-RAMAL DE ÁGUA - FORNECIMENTO E INSTALAÇÃO. AF_06/2022 | un |  |  | 13.11 |  |  |  |  | Instalações Prediais de Água Fria em PVC | 89395SINAPI
88248 | SINAPI | COMPOSICAO | Original | AUXILIAR DE ENCANADOR OU BOMBEIRO HIDRÁULICO COM ENCARGOS COMPLEMENTARES | h | 0.2026 | 21.17 | 4.28
88267 | SINAPI | COMPOSICAO | Original | ENCANADOR OU BOMBEIRO HIDRÁULICO COM ENCARGOS COMPLEMENTARES | h | 0.2026 | 29.47 | 5.97
122 | SINAPI | INSUMO | Original | ADESIVO PLASTICO PARA PVC, FRASCO COM *850* GR | un | 0.0106 | 67.24 | 0.71
38383 | SINAPI | INSUMO | Original | LIXA D'AGUA EM FOLHA, COR PRETA, GRAO 100 | un | 0.0507 | 2.26 | 0.11
20083 | SINAPI | INSUMO | Original | SOLUCAO PREPARADORA / LIMPADORA PARA PVC, FRASCO COM 1000 CM3 | un | 0.012 | 76.19 | 0.91
7139 | SINAPI | INSUMO | Original | TE SOLDAVEL, PVC, 90 GRAUS, 25 MM, PARA AGUA FRIA PREDIAL (NBR 5648) | un | 1 | 1.13 | 1.13
89802 | SINAPI |  | Original | JOELHO 45 GRAUS, PVC, SERIE NORMAL, ESGOTO PREDIAL, DN 50 MM, JUNTA ELÁSTICA, FORNECIDO E INSTALADO EM PRUMADA DE ESGOTO SANITÁRIO OU VENTILAÇÃO. AF_08/2022 | un |  |  | 10.3 |  |  |  |  | Instalações Prediais de Esgoto - Tubos e Conexões | 89802SINAPI
88248 | SINAPI | COMPOSICAO | Original | AUXILIAR DE ENCANADOR OU BOMBEIRO HIDRÁULICO COM ENCARGOS COMPLEMENTARES | h | 0.0343 | 21.17 | 0.72
88267 | SINAPI | COMPOSICAO | Original | ENCANADOR OU BOMBEIRO HIDRÁULICO COM ENCARGOS COMPLEMENTARES | h | 0.0343 | 29.47 | 1.01
296 | SINAPI | INSUMO | Original | ANEL BORRACHA PARA TUBO ESGOTO PREDIAL, DN 50 MM (NBR 5688) | un | 2 | 1.69 | 3.38
3518 | SINAPI | INSUMO | Original | JOELHO PVC, SOLDAVEL, PB, 45 GRAUS, DN 50 MM, PARA ESGOTO PREDIAL | un | 1 | 3.81 | 3.81
20078 | SINAPI | INSUMO | Original | PASTA LUBRIFICANTE PARA TUBOS E CONEXOES COM JUNTA ELASTICA, EMBALAGEM DE *400* GR (USO EM PVC, ACO, POLIETILENO E OUTROS) | un | 0.05 | 27.75 | 1.38
89801 | SINAPI |  | Original | JOELHO 90 GRAUS, PVC, SERIE NORMAL, ESGOTO PREDIAL, DN 50 MM, JUNTA ELÁSTICA, FORNECIDO E INSTALADO EM PRUMADA DE ESGOTO SANITÁRIO OU VENTILAÇÃO. AF_08/2022 | un |  |  | 9.57 |  |  |  |  | Instalações Prediais de Esgoto - Tubos e Conexões | 89801SINAPI
88248 | SINAPI | COMPOSICAO | Original | AUXILIAR DE ENCANADOR OU BOMBEIRO HIDRÁULICO COM ENCARGOS COMPLEMENTARES | h | 0.0343 | 21.17 | 0.72
88267 | SINAPI | COMPOSICAO | Original | ENCANADOR OU BOMBEIRO HIDRÁULICO COM ENCARGOS COMPLEMENTARES | h | 0.0343 | 29.47 | 1.01
296 | SINAPI | INSUMO | Original | ANEL BORRACHA PARA TUBO ESGOTO PREDIAL, DN 50 MM (NBR 5688) | un | 2 | 1.69 | 3.38
3526 | SINAPI | INSUMO | Original | JOELHO PVC, SOLDAVEL, PB, 90 GRAUS, DN 50 MM, PARA ESGOTO PREDIAL | un | 1 | 3.08 | 3.08
20078 | SINAPI | INSUMO | Original | PASTA LUBRIFICANTE PARA TUBOS E CONEXOES COM JUNTA ELASTICA, EMBALAGEM DE *400* GR (USO EM PVC, ACO, POLIETILENO E OUTROS) | un | 0.05 | 27.75 | 1.38
89825 | SINAPI |  | Original | TE, PVC, SERIE NORMAL, ESGOTO PREDIAL, DN 50 X 50 MM, JUNTA ELÁSTICA, FORNECIDO E INSTALADO EM PRUMADA DE ESGOTO SANITÁRIO OU VENTILAÇÃO. AF_08/2022 | un |  |  | 17.01 |  |  |  |  | Instalações Prediais de Esgoto - Tubos e Conexões | 89825SINAPI
88248 | SINAPI | COMPOSICAO | Original | AUXILIAR DE ENCANADOR OU BOMBEIRO HIDRÁULICO COM ENCARGOS COMPLEMENTARES | h | 0.0457 | 21.17 | 0.96
88267 | SINAPI | COMPOSICAO | Original | ENCANADOR OU BOMBEIRO HIDRÁULICO COM ENCARGOS COMPLEMENTARES | h | 0.0457 | 29.47 | 1.34
296 | SINAPI | INSUMO | Original | ANEL BORRACHA PARA TUBO ESGOTO PREDIAL, DN 50 MM (NBR 5688) | un | 3 | 1.69 | 5.07
20078 | SINAPI | INSUMO | Original | PASTA LUBRIFICANTE PARA TUBOS E CONEXOES COM JUNTA ELASTICA, EMBALAGEM DE *400* GR (USO EM PVC, ACO, POLIETILENO E OUTROS) | un | 0.075 | 27.75 | 2.08
7097 | SINAPI | INSUMO | Original | TE SANITARIO, PVC, DN 50 X 50 MM, SERIE NORMAL, PARA ESGOTO PREDIAL | un | 1 | 7.56 | 7.56
91896 | SINAPI |  | Original | CURVA 90 GRAUS PARA ELETRODUTO, PVC, ROSCÁVEL, DN 40 MM (1 1/4"), PARA CIRCUITOS TERMINAIS, INSTALADA EM FORRO - FORNECIMENTO E INSTALAÇÃO. AF_03/2023 | un |  |  | 17.55 |  |  |  |  | Instalações Elétricas - Eletrodutos Embutidos, Cabos, Caixas, Tomadas e Interruptores | 91896SINAPI
88247 | SINAPI | COMPOSICAO | Original | AUXILIAR DE ELETRICISTA COM ENCARGOS COMPLEMENTARES | h | 0.278 | 22.17 | 6.16
88264 | SINAPI | COMPOSICAO | Original | ELETRICISTA COM ENCARGOS COMPLEMENTARES | h | 0.278 | 30.65 | 8.52
1874 | SINAPI | INSUMO | Original | CURVA 90 GRAUS, LONGA, DE PVC RIGIDO ROSCAVEL, DE 1 1/4", PARA ELETRODUTO | un | 1 | 2.87 | 2.87
91886 | SINAPI |  | Original | LUVA PARA ELETRODUTO, PVC, ROSCÁVEL, DN 40 MM (1 1/4"), PARA CIRCUITOS TERMINAIS, INSTALADA EM PAREDE - FORNECIMENTO E INSTALAÇÃO. AF_03/2023 | un |  |  | 14.45 |  |  |  |  | Instalações Elétricas - Eletrodutos Embutidos, Cabos, Caixas, Tomadas e Interruptores | 91886SINAPI
88247 | SINAPI | COMPOSICAO | Original | AUXILIAR DE ELETRICISTA COM ENCARGOS COMPLEMENTARES | h | 0.244 | 22.17 | 5.4
88264 | SINAPI | COMPOSICAO | Original | ELETRICISTA COM ENCARGOS COMPLEMENTARES | h | 0.244 | 30.65 | 7.47
1902 | SINAPI | INSUMO | Original | LUVA EM PVC RIGIDO ROSCAVEL, DE 1 1/4", PARA ELETRODUTO | un | 1 | 1.58 | 1.58
92373 | SINAPI |  | Original | NIPLE, EM FERRO GALVANIZADO, DN 40 (1 1/2"), CONEXÃO ROSQUEADA, INSTALADO EM REDE DE ALIMENTAÇÃO PARA HIDRANTE - FORNECIMENTO E INSTALAÇÃO. AF_10/2020 | un |  |  | 55.19 |  |  |  |  | Instalações de Gás e Incêndio em Aço e Ferro Galvanizado | 92373SINAPI
88248 | SINAPI | COMPOSICAO | Original | AUXILIAR DE ENCANADOR OU BOMBEIRO HIDRÁULICO COM ENCARGOS COMPLEMENTARES | h | 0.582 | 21.17 | 12.32
88267 | SINAPI | COMPOSICAO | Original | ENCANADOR OU BOMBEIRO HIDRÁULICO COM ENCARGOS COMPLEMENTARES | h | 0.582 | 29.47 | 17.15
3148 | SINAPI | INSUMO | Original | FITA VEDA ROSCA, EM PTFE, ROLO DE 18 MM X 50 M (L X C) | un | 0.019 | 15.26 | 0.28
7307 | SINAPI | INSUMO | Original | FUNDO ANTICORROSIVO PARA METAIS FERROSOS (ZARCAO) | l | 0.005 | 43.66 | 0.21
4209 | SINAPI | INSUMO | Original | NIPLE DE FERRO GALVANIZADO, COM ROSCA BSP, DE 1 1/2" | un | 1 | 25.23 | 25.23
91873 | SINAPI |  | Original | ELETRODUTO RÍGIDO ROSCÁVEL, PVC, DN 40 MM (1 1/4"), PARA CIRCUITOS TERMINAIS, INSTALADO EM PAREDE - FORNECIMENTO E INSTALAÇÃO. AF_03/2023 | m |  |  | 20.09 |  |  |  |  | Instalações Elétricas - Eletrodutos Embutidos, Cabos, Caixas, Tomadas e Interruptores | 91873SINAPI
88247 | SINAPI | COMPOSICAO | Original | AUXILIAR DE ELETRICISTA COM ENCARGOS COMPLEMENTARES | h | 0.219 | 22.17 | 4.85
88264 | SINAPI | COMPOSICAO | Original | ELETRICISTA COM ENCARGOS COMPLEMENTARES | h | 0.219 | 30.65 | 6.71
2684 | SINAPI | INSUMO | Original | ELETRODUTO DE PVC RIGIDO ROSCAVEL DE 1 1/4 ", SEM LUVA | m | 1.017 | 8.39 | 8.53
97893 | SINAPI |  | Original | CAIXA ENTERRADA ELÉTRICA RETANGULAR, EM ALVENARIA COM BLOCOS DE CONCRETO, FUNDO COM BRITA, DIMENSÕES INTERNAS: 0,8X0,8X0,6 M. AF_12/2020 | un |  |  | 544.75 |  |  |  |  | Caixas Enterradas | 97893SINAPI
100475 | SINAPI | COMPOSICAO | Original | ARGAMASSA TRAÇO 1:3 (EM VOLUME DE CIMENTO E AREIA MÉDIA ÚMIDA) COM ADIÇÃO DE IMPERMEABILIZANTE, PREPARO MECÂNICO COM BETONEIRA 400 L. AF_08/2019 | m³ | 0.0748 | 717.84 | 53.69
87316 | SINAPI | COMPOSICAO | Original | ARGAMASSA TRAÇO 1:4 (EM VOLUME DE CIMENTO E AREIA GROSSA ÚMIDA) PARA CHAPISCO CONVENCIONAL, PREPARO MECÂNICO COM BETONEIRA 400 L. AF_08/2019 | m³ | 0.0173 | 495.49 | 8.57
88309 | SINAPI | COMPOSICAO | Original | PEDREIRO COM ENCARGOS COMPLEMENTARES | h | 3.8569 | 30.24 | 116.63
97735 | SINAPI | COMPOSICAO | Original | PEÇA RETANGULAR PRÉ-MOLDADA, VOLUME DE CONCRETO DE 30 A 100 LITROS, TAXA DE AÇO APROXIMADA DE 30KG/M³. AF_03/2024 | m³ | 0.07 | 2497.44 | 174.82
101619 | SINAPI | COMPOSICAO | Original | PREPARO DE FUNDO DE VALA COM LARGURA MENOR QUE 1,5 M, COM CAMADA DE BRITA, LANÇAMENTO MANUAL. AF_08/2020 | m³ | 0.121 | 306.48 | 37.08
5679 | SINAPI | COMPOSICAO | Original | RETROESCAVADEIRA SOBRE RODAS COM CARREGADEIRA, TRAÇÃO 4X4, POTÊNCIA LÍQ. 88 HP, CAÇAMBA CARREG. CAP. MÍN. 1 M3, CAÇAMBA RETRO CAP. 0,26 M3, PESO OPERACIONAL MÍN. 6.674 KG, PROFUNDIDADE ESCAVAÇÃO MÁX. 4,37 M - CHI DIURNO. AF_06/2014 | CHI | 0.0276 | 61.09 | 1.68
5678 | SINAPI | COMPOSICAO | Original | RETROESCAVADEIRA SOBRE RODAS COM CARREGADEIRA, TRAÇÃO 4X4, POTÊNCIA LÍQ. 88 HP, CAÇAMBA CARREG. CAP. MÍN. 1 M3, CAÇAMBA RETRO CAP. 0,26 M3, PESO OPERACIONAL MÍN. 6.674 KG, PROFUNDIDADE ESCAVAÇÃO MÁX. 4,37 M - CHP DIURNO. AF_06/2014 | CHP | 0.0136 | 143.67 | 1.95
88316 | SINAPI | COMPOSICAO | Original | SERVENTE COM ENCARGOS COMPLEMENTARES | h | 3.0305 | 21.48 | 65.09
650 | SINAPI | INSUMO | Original | BLOCO DE VEDACAO DE CONCRETO, 9 X 19 X 39 CM (CLASSE C - NBR 6136) | un | 27.0615 | 3.15 | 85.24
98108 | SINAPI |  | Original | CAIXA DE GORDURA DUPLA (CAPACIDADE: 126 L), RETANGULAR, EM ALVENARIA COM BLOCOS DE CONCRETO, DIMENSÕES INTERNAS = 0,4X0,7 M, ALTURA INTERNA = 0,8 M. AF_12/2020 | un |  |  | 502.92 |  |  |  |  | Caixas Enterradas | 98108SINAPI
100475 | SINAPI | COMPOSICAO | Original | ARGAMASSA TRAÇO 1:3 (EM VOLUME DE CIMENTO E AREIA MÉDIA ÚMIDA) COM ADIÇÃO DE IMPERMEABILIZANTE, PREPARO MECÂNICO COM BETONEIRA 400 L. AF_08/2019 | m³ | 0.0928 | 717.84 | 66.61
87316 | SINAPI | COMPOSICAO | Original | ARGAMASSA TRAÇO 1:4 (EM VOLUME DE CIMENTO E AREIA GROSSA ÚMIDA) PARA CHAPISCO CONVENCIONAL, PREPARO MECÂNICO COM BETONEIRA 400 L. AF_08/2019 | m³ | 0.0195 | 495.49 | 9.66
94970 | SINAPI | COMPOSICAO | Original | CONCRETO FCK = 20MPA, TRAÇO 1:2,7:3 (EM MASSA SECA DE CIMENTO/ AREIA MÉDIA/ BRITA 1) - PREPARO MECÂNICO COM BETONEIRA 600 L. AF_05/2021 | m³ | 0.0502 | 489.43 | 24.56
88309 | SINAPI | COMPOSICAO | Original | PEDREIRO COM ENCARGOS COMPLEMENTARES | h | 4.6356 | 30.24 | 140.18
97734 | SINAPI | COMPOSICAO | Original | PEÇA RETANGULAR PRÉ-MOLDADA, VOLUME DE CONCRETO DE 10 A 30 LITROS, TAXA DE AÇO APROXIMADA DE 30KG/M³. AF_03/2024 | m³ | 0.0168 | 3056.17 | 51.34
97733 | SINAPI | COMPOSICAO | Original | PEÇA RETANGULAR PRÉ-MOLDADA, VOLUME DE CONCRETO DE ATÉ 10 LITROS, TAXA DE AÇO APROXIMADA DE 30KG/M³. AF_03/2024 | m³ | 0.0112 | 3481.04 | 38.98
101616 | SINAPI | COMPOSICAO | Original | PREPARO DE FUNDO DE VALA COM LARGURA MENOR QUE 1,5 M (ACERTO DO SOLO NATURAL). AF_08/2020 | m² | 0.7 | 6.55 | 4.58
88316 | SINAPI | COMPOSICAO | Original | SERVENTE COM ENCARGOS COMPLEMENTARES | h | 3.6423 | 21.48 | 78.23
650 | SINAPI | INSUMO | Original | BLOCO DE VEDACAO DE CONCRETO, 9 X 19 X 39 CM (CLASSE C - NBR 6136) | un | 26.0438 | 3.15 | 82.03
2692 | SINAPI | INSUMO | Original | DESMOLDANTE PROTETOR PARA FORMAS DE MADEIRA, DE BASE OLEOSA EMULSIONADA EM AGUA | l | 0.0041 | 6.46 | 0.02
4491 | SINAPI | INSUMO | Original | PONTALETE *7,5 X 7,5* CM EM PINUS, MISTA OU EQUIVALENTE DA REGIAO - BRUTA | m | 0.0888 | 10.25 | 0.91
5069 | SINAPI | INSUMO | Original | PREGO DE ACO POLIDO COM CABECA 17 X 27 (2 1/2 X 11) | kg | 0.0094 | 20.68 | 0.19
4517 | SINAPI | INSUMO | Original | SARRAFO *2,5 X 7,5* CM EM PINUS, MISTA OU EQUIVALENTE DA REGIAO - BRUTA | m | 0.1056 | 3.58 | 0.37
6193 | SINAPI | INSUMO | Original | TABUA NAO APARELHADA *2,5 X 20* CM, EM MACARANDUBA/MASSARANDUBA, ANGELIM OU EQUIVALENTE DA REGIAO - BRUTA | m | 0.3312 | 15.89 | 5.26
97902 | SINAPI |  | Original | CAIXA ENTERRADA HIDRÁULICA RETANGULAR EM ALVENARIA COM TIJOLOS CERÂMICOS MACIÇOS, DIMENSÕES INTERNAS: 0,6X0,6X0,6 M PARA REDE DE ESGOTO. AF_12/2020 | un |  |  | 591.47 |  |  |  |  | Caixas Enterradas | 97902SINAPI
100475 | SINAPI | COMPOSICAO | Original | ARGAMASSA TRAÇO 1:3 (EM VOLUME DE CIMENTO E AREIA MÉDIA ÚMIDA) COM ADIÇÃO DE IMPERMEABILIZANTE, PREPARO MECÂNICO COM BETONEIRA 400 L. AF_08/2019 | m³ | 0.1156 | 717.84 | 82.98
87316 | SINAPI | COMPOSICAO | Original | ARGAMASSA TRAÇO 1:4 (EM VOLUME DE CIMENTO E AREIA GROSSA ÚMIDA) PARA CHAPISCO CONVENCIONAL, PREPARO MECÂNICO COM BETONEIRA 400 L. AF_08/2019 | m³ | 0.0148 | 495.49 | 7.33
94970 | SINAPI | COMPOSICAO | Original | CONCRETO FCK = 20MPA, TRAÇO 1:2,7:3 (EM MASSA SECA DE CIMENTO/ AREIA MÉDIA/ BRITA 1) - PREPARO MECÂNICO COM BETONEIRA 600 L. AF_05/2021 | m³ | 0.0744 | 489.43 | 36.41
88309 | SINAPI | COMPOSICAO | Original | PEDREIRO COM ENCARGOS COMPLEMENTARES | h | 5.0944 | 30.24 | 154.05
97735 | SINAPI | COMPOSICAO | Original | PEÇA RETANGULAR PRÉ-MOLDADA, VOLUME DE CONCRETO DE 30 A 100 LITROS, TAXA DE AÇO APROXIMADA DE 30KG/M³. AF_03/2024 | m³ | 0.0448 | 2497.44 | 111.88
101616 | SINAPI | COMPOSICAO | Original | PREPARO DE FUNDO DE VALA COM LARGURA MENOR QUE 1,5 M (ACERTO DO SOLO NATURAL). AF_08/2020 | m² | 0.81 | 6.55 | 5.3
5679 | SINAPI | COMPOSICAO | Original | RETROESCAVADEIRA SOBRE RODAS COM CARREGADEIRA, TRAÇÃO 4X4, POTÊNCIA LÍQ. 88 HP, CAÇAMBA CARREG. CAP. MÍN. 1 M3, CAÇAMBA RETRO CAP. 0,26 M3, PESO OPERACIONAL MÍN. 6.674 KG, PROFUNDIDADE ESCAVAÇÃO MÁX. 4,37 M - CHI DIURNO. AF_06/2014 | CHI | 0.0178 | 61.09 | 1.08
5678 | SINAPI | COMPOSICAO | Original | RETROESCAVADEIRA SOBRE RODAS COM CARREGADEIRA, TRAÇÃO 4X4, POTÊNCIA LÍQ. 88 HP, CAÇAMBA CARREG. CAP. MÍN. 1 M3, CAÇAMBA RETRO CAP. 0,26 M3, PESO OPERACIONAL MÍN. 6.674 KG, PROFUNDIDADE ESCAVAÇÃO MÁX. 4,37 M - CHP DIURNO. AF_06/2014 | CHP | 0.0087 | 143.67 | 1.24
88316 | SINAPI | COMPOSICAO | Original | SERVENTE COM ENCARGOS COMPLEMENTARES | h | 4.0028 | 21.48 | 85.98
2692 | SINAPI | INSUMO | Original | DESMOLDANTE PROTETOR PARA FORMAS DE MADEIRA, DE BASE OLEOSA EMULSIONADA EM AGUA | l | 0.0054 | 6.46 | 0.03
4491 | SINAPI | INSUMO | Original | PONTALETE *7,5 X 7,5* CM EM PINUS, MISTA OU EQUIVALENTE DA REGIAO - BRUTA | m | 0.1184 | 10.25 | 1.21
5069 | SINAPI | INSUMO | Original | PREGO DE ACO POLIDO COM CABECA 17 X 27 (2 1/2 X 11) | kg | 0.0125 | 20.68 | 0.25
4517 | SINAPI | INSUMO | Original | SARRAFO *2,5 X 7,5* CM EM PINUS, MISTA OU EQUIVALENTE DA REGIAO - BRUTA | m | 0.1408 | 3.58 | 0.5
6193 | SINAPI | INSUMO | Original | TABUA NAO APARELHADA *2,5 X 20* CM, EM MACARANDUBA/MASSARANDUBA, ANGELIM OU EQUIVALENTE DA REGIAO - BRUTA | m | 0.4416 | 15.89 | 7.01
7258 | SINAPI | INSUMO | Original | TIJOLO CERAMICO MACICO COMUM DE *5 X 10 X 20* CM (L X A X C) | un | 131.8188 | 0.73 | 96.22
0046 | PRÓPRIA |  | Original | CAIXA SIFONADA, PVC, DN 150 X 150 X 50 MM, JUNTA ELÁSTICA, FORNECIDA E INSTALADA EM RAMAL DE DESCARGA OU EM RAMAL DE ESGOTO SANITÁRIO. AF_12/2014 | un |  |  | 81.64 |  |  |  |  | Esgoto - caixas e ralos | 0046PRÓPRIA
122 | SINAPI | INSUMO | Original | ADESIVO PLASTICO PARA PVC, FRASCO COM *850* GR | un | 0.0148 | 67.24 | 0.99
20078 | SINAPI | INSUMO | Original | PASTA LUBRIFICANTE PARA TUBOS E CONEXOES COM JUNTA ELASTICA, EMBALAGEM DE *400* GR (USO EM PVC, ACO, POLIETILENO E OUTROS) | un | 0.03 | 27.75 | 0.83
20083 | SINAPI | INSUMO | Original | SOLUCAO PREPARADORA / LIMPADORA PARA PVC, FRASCO COM 1000 CM3 | un | 0.0225 | 76.19 | 1.71
38383 | SINAPI | INSUMO | Original | LIXA D'AGUA EM FOLHA, COR PRETA, GRAO 100 | un | 0.057 | 2.26 | 0.12
88248 | SINAPI | COMPOSICAO | Original | AUXILIAR DE ENCANADOR OU BOMBEIRO HIDRÁULICO COM ENCARGOS COMPLEMENTARES | h | 0.38 | 21.17 | 8.04
88267 | SINAPI | COMPOSICAO | Original | ENCANADOR OU BOMBEIRO HIDRÁULICO COM ENCARGOS COMPLEMENTARES | h | 0.38 | 29.47 | 11.19
11717 | SINAPI | INSUMO | Original | CAIXA SIFONADA, PVC, 150 X 150 X 50 MM, COM GRELHA REDONDA, BRANCA | un | 1 | 57.07 | 57.07
296 | SINAPI | INSUMO | Original | ANEL BORRACHA PARA TUBO ESGOTO PREDIAL, DN 50 MM (NBR 5688) | un | 1 | 1.69 | 1.69
100860 | SINAPI |  | Original | CHUVEIRO ELÉTRICO COMUM CORPO PLÁSTICO, TIPO DUCHA - FORNECIMENTO E INSTALAÇÃO. AF_01/2020 | un |  |  | 93.26 |  |  |  |  | Louças e Metais | 100860SINAPI
88267 | SINAPI | COMPOSICAO | Original | ENCANADOR OU BOMBEIRO HIDRÁULICO COM ENCARGOS COMPLEMENTARES | h | 0.4467 | 29.47 | 13.16
88316 | SINAPI | COMPOSICAO | Original | SERVENTE COM ENCARGOS COMPLEMENTARES | h | 0.1407 | 21.48 | 3.02
1368 | SINAPI | INSUMO | Original | CHUVEIRO COMUM EM PLASTICO BRANCO, COM CANO, 3 TEMPERATURAS, 5500 W (110/220 V) | un | 1 | 77 | 77
3146 | SINAPI | INSUMO | Original | FITA VEDA ROSCA, EM PTFE, ROLO DE 18 MM X 10 M (L X C) | un | 0.021 | 4.14 | 0.08
0087 | PRÓPRIA |  | Original | DUCHA HIGIENICA 1984.C.ACT.LNK | un |  |  | 454.21 |  |  |  |  | Geral | 0087PRÓPRIA
0023 | PRÓPRIA | INSUMO | Original | DUCHA HIGIENICA 1984.C.ACT.LNK | un | 1 | 454.21 | 454.21
100859 | SINAPI |  | Original | MICTÓRIO SIFONADO LOUÇA BRANCA PARA ENTRADA DE ÁGUA EMBUTIDA - PADRÃO ALTO - FORNECIMENTO E INSTALAÇÃO. AF_01/2020 | un |  |  | 964.66 |  |  |  |  | Louças e Metais | 100859SINAPI
88267 | SINAPI | COMPOSICAO | Original | ENCANADOR OU BOMBEIRO HIDRÁULICO COM ENCARGOS COMPLEMENTARES | h | 2.1153 | 29.47 | 62.33
88316 | SINAPI | COMPOSICAO | Original | SERVENTE COM ENCARGOS COMPLEMENTARES | h | 0.6664 | 21.48 | 14.31
6142 | SINAPI | INSUMO | Original | CONJUNTO DE LIGACAO AJUSTAVEL, PARA VASO / BACIA SANITARIA, EM PLASTICO BRANCO, COM TUBO, CANOPLA E ESPUDE | un | 1 | 9.44 | 9.44
44020 | SINAPI | INSUMO | Original | MICTORIO INDIVIDUAL, SIFONADO, VALVULA EMBUTIDA, DE LOUCA BRANCA, SEM COMPLEMENTOS - PADRAO ALTO | un | 1 | 842.38 | 842.38
4351 | SINAPI | INSUMO | Original | PARAFUSO NIQUELADO 3 1/2" COM ACABAMENTO CROMADO PARA FIXAR PECA SANITARIA, INCLUI PORCA CEGA, ARRUELA E BUCHA DE NYLON TAMANHO S-8 | un | 2 | 18.1 | 36.2
100854 | SINAPI |  | Original | TORNEIRA CROMADA DE MESA PARA LAVATÓRIO COM SENSOR DE PRESENCA. AF_01/2020 | un |  |  | 1934.9 |  |  |  |  | Louças e Metais | 100854SINAPI
88267 | SINAPI | COMPOSICAO | Original | ENCANADOR OU BOMBEIRO HIDRÁULICO COM ENCARGOS COMPLEMENTARES | h | 0.6453 | 29.47 | 19.01
88316 | SINAPI | COMPOSICAO | Original | SERVENTE COM ENCARGOS COMPLEMENTARES | h | 0.2033 | 21.48 | 4.36
3146 | SINAPI | INSUMO | Original | FITA VEDA ROSCA, EM PTFE, ROLO DE 18 MM X 10 M (L X C) | un | 0.021 | 4.14 | 0.08
36795 | SINAPI | INSUMO | Original | TORNEIRA METALICA CROMADA DE MESA PARA LAVATORIO, COM SENSOR DE PRESENCA A PILHA, COM AREJADOR EMBUTIDO | un | 1 | 1911.45 | 1911.45
0101 | PRÓPRIA |  | Original | TORNEIRA DECA SOFT COLOR DE PIA FLEXÍVEL DN 15 C 70 | un |  |  | 247.58 |  |  |  |  | Geral | 0101PRÓPRIA
0039 | PRÓPRIA | INSUMO | Original | TORNEIRA DECA SOFT COLOR DE PIA FLEXÍVEL DN 15 C70 | un | 1 | 247.58 | 247.58
100878 | SINAPI |  | Original | VASO SANITÁRIO SIFONADO COM CAIXA ACOPLADA, LOUÇA BRANCA - PADRÃO ALTO - FORNECIMENTO E INSTALAÇÃO. AF_01/2020 | un |  |  | 628.81 |  |  |  |  | Louças e Metais | 100878SINAPI
88267 | SINAPI | COMPOSICAO | Original | ENCANADOR OU BOMBEIRO HIDRÁULICO COM ENCARGOS COMPLEMENTARES | h | 1.3121 | 29.47 | 38.66
88316 | SINAPI | COMPOSICAO | Original | SERVENTE COM ENCARGOS COMPLEMENTARES | h | 0.6063 | 21.48 | 13.02
6138 | SINAPI | INSUMO | Original | ANEL DE VEDACAO, PVC FLEXIVEL, 100 MM, PARA SAIDA DE BACIA / VASO SANITARIO | un | 1 | 12.18 | 12.18
44019 | SINAPI | INSUMO | Original | BACIA SANITARIA (VASO) COM CAIXA ACOPLADA, SIFAO OCULTO / CARENADO, DE LOUCA BRANCA (SEM ASSENTO) - PADRAO ALTO | un | 1 | 507.42 | 507.42
4384 | SINAPI | INSUMO | Original | PARAFUSO NIQUELADO COM ACABAMENTO CROMADO PARA FIXAR PECA SANITARIA, INCLUI PORCA CEGA, ARRUELA E BUCHA DE NYLON TAMANHO S-10 | un | 2 | 24.41 | 48.82
37329 | SINAPI | INSUMO | Original | REJUNTE EPOXI, QUALQUER COR | kg | 0.0881 | 98.93 | 8.71
86940 | SINAPI |  | Original | LAVATÓRIO LOUÇA BRANCA COM COLUNA, 45 X 55CM OU EQUIVALENTE, PADRÃO MÉDIO, INCLUSO SIFÃO TIPO GARRAFA, VÁLVULA E ENGATE FLEXÍVEL DE 40CM EM METAL CROMADO, COM APARELHO MISTURADOR PADRÃO MÉDIO - FORNECIMENTO E INSTALAÇÃO. AF_01/2020 | un |  |  | 1191.13 |  |  |  |  | Louças e Metais | 86940SINAPI
86905 | SINAPI | COMPOSICAO | Original | APARELHO MISTURADOR DE MESA PARA LAVATÓRIO, PADRÃO MÉDIO - FORNECIMENTO E INSTALAÇÃO. AF_01/2020 | un | 1 | 437.19 | 437.19
86887 | SINAPI | COMPOSICAO | Original | ENGATE FLEXÍVEL EM INOX, 1/2 X 40CM - FORNECIMENTO E INSTALAÇÃO. AF_01/2020 | un | 2 | 57.67 | 115.34
86903 | SINAPI | COMPOSICAO | Original | LAVATÓRIO LOUÇA BRANCA COM COLUNA, 45 X 55CM OU EQUIVALENTE, PADRÃO MÉDIO - FORNECIMENTO E INSTALAÇÃO. AF_01/2020 | un | 1 | 349.38 | 349.38
86881 | SINAPI | COMPOSICAO | Original | SIFÃO DO TIPO GARRAFA EM METAL CROMADO 1 X 1.1/2" - FORNECIMENTO E INSTALAÇÃO. AF_01/2020 | un | 1 | 217.48 | 217.48
86877 | SINAPI | COMPOSICAO | Original | VÁLVULA EM METAL CROMADO 1.1/2" X 1.1/2" PARA TANQUE OU LAVATÓRIO, COM OU SEM LADRÃO - FORNECIMENTO E INSTALAÇÃO. AF_01/2020 | un | 1 | 71.74 | 71.74
93442 | SINAPI |  | Original | BANCADA MÁRMORE BRANCO 150 X 60 CM, COM CUBA DE EMBUTIR DE AÇO, VÁLVULA AMERICANA E SIFÃO TIPO GARRAFA EM METAL , ENGATE FLEXÍVEL 30 CM, TORNEIRA CROMADA, DE MESA, 1/2" OU 3/4", PARA PIA COZINHA, PADRÃO ALTO - FORNEC. E INSTALAÇÃO. AF_01/2020 | un |  |  | 1492.32 |  |  |  |  | Louças e Metais | 93442SINAPI
86893 | SINAPI | COMPOSICAO | Original | BANCADA DE MÁRMORE BRANCO POLIDO, DE 1,50 X 0,60 M, PARA PIA DE COZINHA - FORNECIMENTO E INSTALAÇÃO. AF_01/2020 | un | 1 | 861.47 | 861.47
86936 | SINAPI | COMPOSICAO | Original | CUBA DE EMBUTIR DE AÇO INOXIDÁVEL MÉDIA, INCLUSO VÁLVULA TIPO AMERICANA E SIFÃO TIPO GARRAFA EM METAL CROMADO - FORNECIMENTO E INSTALAÇÃO. AF_01/2020 | un | 1 | 479.43 | 479.43
86884 | SINAPI | COMPOSICAO | Original | ENGATE FLEXÍVEL EM PLÁSTICO BRANCO, 1/2" X 30CM - FORNECIMENTO E INSTALAÇÃO. AF_01/2020 | un | 1 | 10.95 | 10.95
86909 | SINAPI | COMPOSICAO | Original | TORNEIRA CROMADA TUBO MÓVEL, DE MESA, 1/2" OU 3/4", PARA PIA DE COZINHA, PADRÃO ALTO - FORNECIMENTO E INSTALAÇÃO. AF_01/2020 | un | 1 | 140.47 | 140.47
86886 | SINAPI |  | Original | ENGATE FLEXÍVEL EM INOX, 1/2 X 30CM - FORNECIMENTO E INSTALAÇÃO. AF_01/2020 | un |  |  | 53.17 |  |  |  |  | Louças e Metais | 86886SINAPI
88267 | SINAPI | COMPOSICAO | Original | ENCANADOR OU BOMBEIRO HIDRÁULICO COM ENCARGOS COMPLEMENTARES | h | 0.1525 | 29.47 | 4.49
88316 | SINAPI | COMPOSICAO | Original | SERVENTE COM ENCARGOS COMPLEMENTARES | h | 0.0481 | 21.48 | 1.03
11683 | SINAPI | INSUMO | Original | ENGATE / RABICHO FLEXIVEL INOX 1/2" X 30 CM | un | 1 | 47.57 | 47.57
3146 | SINAPI | INSUMO | Original | FITA VEDA ROSCA, EM PTFE, ROLO DE 18 MM X 10 M (L X C) | un | 0.021 | 4.14 | 0.08
86884 | SINAPI |  | Original | ENGATE FLEXÍVEL EM PLÁSTICO BRANCO, 1/2" X 30CM - FORNECIMENTO E INSTALAÇÃO. AF_01/2020 | un |  |  | 10.95 |  |  |  |  | Louças e Metais | 86884SINAPI
88267 | SINAPI | COMPOSICAO | Original | ENCANADOR OU BOMBEIRO HIDRÁULICO COM ENCARGOS COMPLEMENTARES | h | 0.1525 | 29.47 | 4.49
88316 | SINAPI | COMPOSICAO | Original | SERVENTE COM ENCARGOS COMPLEMENTARES | h | 0.0481 | 21.48 | 1.03
6141 | SINAPI | INSUMO | Original | ENGATE/RABICHO FLEXIVEL PLASTICO (PVC OU ABS) BRANCO 1/2" X 30 CM | un | 1 | 5.35 | 5.35
3146 | SINAPI | INSUMO | Original | FITA VEDA ROSCA, EM PTFE, ROLO DE 18 MM X 10 M (L X C) | un | 0.021 | 4.14 | 0.08
86881 | SINAPI |  | Original | SIFÃO DO TIPO GARRAFA EM METAL CROMADO 1 X 1.1/2" - FORNECIMENTO E INSTALAÇÃO. AF_01/2020 | un |  |  | 217.48 |  |  |  |  | Louças e Metais | 86881SINAPI
88267 | SINAPI | COMPOSICAO | Original | ENCANADOR OU BOMBEIRO HIDRÁULICO COM ENCARGOS COMPLEMENTARES | h | 0.2734 | 29.47 | 8.05
88316 | SINAPI | COMPOSICAO | Original | SERVENTE COM ENCARGOS COMPLEMENTARES | h | 0.0862 | 21.48 | 1.85
3146 | SINAPI | INSUMO | Original | FITA VEDA ROSCA, EM PTFE, ROLO DE 18 MM X 10 M (L X C) | un | 0.0332 | 4.14 | 0.13
6136 | SINAPI | INSUMO | Original | SIFAO EM METAL CROMADO PARA PIA OU LAVATORIO, 1 X 1.1/2" | un | 1 | 207.45 | 207.45
86883 | SINAPI |  | Original | SIFÃO DO TIPO FLEXÍVEL EM PVC 1 X 1.1/2 - FORNECIMENTO E INSTALAÇÃO. AF_01/2020 | un |  |  | 12.03 |  |  |  |  | Louças e Metais | 86883SINAPI
88267 | SINAPI | COMPOSICAO | Original | ENCANADOR OU BOMBEIRO HIDRÁULICO COM ENCARGOS COMPLEMENTARES | h | 0.0845 | 29.47 | 2.49
88316 | SINAPI | COMPOSICAO | Original | SERVENTE COM ENCARGOS COMPLEMENTARES | h | 0.0266 | 21.48 | 0.57
3146 | SINAPI | INSUMO | Original | FITA VEDA ROSCA, EM PTFE, ROLO DE 18 MM X 10 M (L X C) | un | 0.0332 | 4.14 | 0.13
44945 | SINAPI | INSUMO | Original | SIFAO / TUBO SINFONADO EXTENSIVEL/SANFONADO, UNIVERSAL/ SIMPLES, ENTRE *50 A 70* CM, DE PLASTICO BRANCO | un | 1 | 8.84 | 8.84
99620 | SINAPI |  | Original | VÁLVULA DE RETENÇÃO HORIZONTAL, DE BRONZE, ROSCÁVEL, 1" - FORNECIMENTO E INSTALAÇÃO. AF_08/2021 | un |  |  | 149.98 |  |  |  |  | Válvulas e Registros para Sistemas Prediais | 99620SINAPI
88248 | SINAPI | COMPOSICAO | Original | AUXILIAR DE ENCANADOR OU BOMBEIRO HIDRÁULICO COM ENCARGOS COMPLEMENTARES | h | 0.1485 | 21.17 | 3.14
88267 | SINAPI | COMPOSICAO | Original | ENCANADOR OU BOMBEIRO HIDRÁULICO COM ENCARGOS COMPLEMENTARES | h | 0.1485 | 29.47 | 4.37
3148 | SINAPI | INSUMO | Original | FITA VEDA ROSCA, EM PTFE, ROLO DE 18 MM X 50 M (L X C) | un | 0.0132 | 15.26 | 0.2
10410 | SINAPI | INSUMO | Original | VALVULA DE RETENCAO HORIZONTAL, DE BRONZE (PN-25), 1", 400 PSI, TAMPA DE PORCA DE UNIAO, EXTREMIDADES COM ROSCA | un | 1 | 142.27 | 142.27
86879 | SINAPI |  | Original | VÁLVULA EM PLÁSTICO 1" PARA PIA, TANQUE OU LAVATÓRIO, COM OU SEM LADRÃO - FORNECIMENTO E INSTALAÇÃO. AF_01/2020 | un |  |  | 9.79 |  |  |  |  | Louças e Metais | 86879SINAPI
88267 | SINAPI | COMPOSICAO | Original | ENCANADOR OU BOMBEIRO HIDRÁULICO COM ENCARGOS COMPLEMENTARES | h | 0.1232 | 29.47 | 3.63
88316 | SINAPI | COMPOSICAO | Original | SERVENTE COM ENCARGOS COMPLEMENTARES | h | 0.0388 | 21.48 | 0.83
3146 | SINAPI | INSUMO | Original | FITA VEDA ROSCA, EM PTFE, ROLO DE 18 MM X 10 M (L X C) | un | 0.0332 | 4.14 | 0.13
6153 | SINAPI | INSUMO | Original | VALVULA EM PLASTICO BRANCO PARA TANQUE OU LAVATORIO 1 ", SEM UNHO E SEM LADRAO | un | 1 | 5.2 | 5.2
89748 | SINAPI |  | Original | CURVA CURTA 90 GRAUS, PVC, SERIE NORMAL, ESGOTO PREDIAL, DN 100 MM, JUNTA ELÁSTICA, FORNECIDO E INSTALADO EM RAMAL DE DESCARGA OU RAMAL DE ESGOTO SANITÁRIO. AF_08/2022 | un |  |  | 42.4 |  |  |  |  | Instalações Prediais de Esgoto - Tubos e Conexões | 89748SINAPI
88248 | SINAPI | COMPOSICAO | Original | AUXILIAR DE ENCANADOR OU BOMBEIRO HIDRÁULICO COM ENCARGOS COMPLEMENTARES | h | 0.1926 | 21.17 | 4.07
88267 | SINAPI | COMPOSICAO | Original | ENCANADOR OU BOMBEIRO HIDRÁULICO COM ENCARGOS COMPLEMENTARES | h | 0.1926 | 29.47 | 5.67
301 | SINAPI | INSUMO | Original | ANEL BORRACHA PARA TUBO ESGOTO PREDIAL, DN 100 MM (NBR 5688) | un | 2 | 3 | 6
1966 | SINAPI | INSUMO | Original | CURVA PVC CURTA 90 GRAUS, DN 100 MM, PARA ESGOTO PREDIAL | un | 1 | 23.47 | 23.47
20078 | SINAPI | INSUMO | Original | PASTA LUBRIFICANTE PARA TUBOS E CONEXOES COM JUNTA ELASTICA, EMBALAGEM DE *400* GR (USO EM PVC, ACO, POLIETILENO E OUTROS) | un | 0.115 | 27.75 | 3.19
89728 | SINAPI |  | Original | CURVA CURTA 90 GRAUS, PVC, SERIE NORMAL, ESGOTO PREDIAL, DN 40 MM, JUNTA SOLDÁVEL, FORNECIDO E INSTALADO EM RAMAL DE DESCARGA OU RAMAL DE ESGOTO SANITÁRIO. AF_08/2022 | un |  |  | 13.29 |  |  |  |  | Instalações Prediais de Esgoto - Tubos e Conexões | 89728SINAPI
88248 | SINAPI | COMPOSICAO | Original | AUXILIAR DE ENCANADOR OU BOMBEIRO HIDRÁULICO COM ENCARGOS COMPLEMENTARES | h | 0.127 | 21.17 | 2.68
88267 | SINAPI | COMPOSICAO | Original | ENCANADOR OU BOMBEIRO HIDRÁULICO COM ENCARGOS COMPLEMENTARES | h | 0.127 | 29.47 | 3.74
122 | SINAPI | INSUMO | Original | ADESIVO PLASTICO PARA PVC, FRASCO COM *850* GR | un | 0.0099 | 67.24 | 0.66
1933 | SINAPI | INSUMO | Original | CURVA PVC CURTA 90 GRAUS, DN 40 MM, PARA ESGOTO PREDIAL | un | 1 | 5.06 | 5.06
38383 | SINAPI | INSUMO | Original | LIXA D'AGUA EM FOLHA, COR PRETA, GRAO 100 | un | 0.0071 | 2.26 | 0.01
20083 | SINAPI | INSUMO | Original | SOLUCAO PREPARADORA / LIMPADORA PARA PVC, FRASCO COM 1000 CM3 | un | 0.015 | 76.19 | 1.14
89731 | SINAPI |  | Original | JOELHO 90 GRAUS, PVC, SERIE NORMAL, ESGOTO PREDIAL, DN 50 MM, JUNTA ELÁSTICA, FORNECIDO E INSTALADO EM RAMAL DE DESCARGA OU RAMAL DE ESGOTO SANITÁRIO. AF_08/2022 | un |  |  | 14.81 |  |  |  |  | Instalações Prediais de Esgoto - Tubos e Conexões | 89731SINAPI
88248 | SINAPI | COMPOSICAO | Original | AUXILIAR DE ENCANADOR OU BOMBEIRO HIDRÁULICO COM ENCARGOS COMPLEMENTARES | h | 0.1379 | 21.17 | 2.91
88267 | SINAPI | COMPOSICAO | Original | ENCANADOR OU BOMBEIRO HIDRÁULICO COM ENCARGOS COMPLEMENTARES | h | 0.1379 | 29.47 | 4.06
296 | SINAPI | INSUMO | Original | ANEL BORRACHA PARA TUBO ESGOTO PREDIAL, DN 50 MM (NBR 5688) | un | 2 | 1.69 | 3.38
3526 | SINAPI | INSUMO | Original | JOELHO PVC, SOLDAVEL, PB, 90 GRAUS, DN 50 MM, PARA ESGOTO PREDIAL | un | 1 | 3.08 | 3.08
20078 | SINAPI | INSUMO | Original | PASTA LUBRIFICANTE PARA TUBOS E CONEXOES COM JUNTA ELASTICA, EMBALAGEM DE *400* GR (USO EM PVC, ACO, POLIETILENO E OUTROS) | un | 0.05 | 27.75 | 1.38
89737 | SINAPI |  | Original | JOELHO 90 GRAUS, PVC, SERIE NORMAL, ESGOTO PREDIAL, DN 75 MM, JUNTA ELÁSTICA, FORNECIDO E INSTALADO EM RAMAL DE DESCARGA OU RAMAL DE ESGOTO SANITÁRIO. AF_08/2022 | un |  |  | 22.41 |  |  |  |  | Instalações Prediais de Esgoto - Tubos e Conexões | 89737SINAPI
88248 | SINAPI | COMPOSICAO | Original | AUXILIAR DE ENCANADOR OU BOMBEIRO HIDRÁULICO COM ENCARGOS COMPLEMENTARES | h | 0.1652 | 21.17 | 3.49
88267 | SINAPI | COMPOSICAO | Original | ENCANADOR OU BOMBEIRO HIDRÁULICO COM ENCARGOS COMPLEMENTARES | h | 0.1652 | 29.47 | 4.86
297 | SINAPI | INSUMO | Original | ANEL BORRACHA PARA TUBO ESGOTO PREDIAL, DN 75 MM (NBR 5688) | un | 2 | 2.49 | 4.98
3509 | SINAPI | INSUMO | Original | JOELHO PVC, SOLDAVEL, PB, 90 GRAUS, DN 75 MM, PARA ESGOTO PREDIAL | un | 1 | 7 | 7
20078 | SINAPI | INSUMO | Original | PASTA LUBRIFICANTE PARA TUBOS E CONEXOES COM JUNTA ELASTICA, EMBALAGEM DE *400* GR (USO EM PVC, ACO, POLIETILENO E OUTROS) | un | 0.075 | 27.75 | 2.08
0050 | PRÓPRIA |  | Original | REDUCAO EXCENTRICA PVC, SERIE R, DN 75 X 50 MM, PVC, ESGOTO PREDIAL, JUNTA ELÁSTICA, FORNECIDO E INSTALADO EM RAMAL DE DESCARGA OU RAMAL DE ESGOTO SANITÁRIO. AF_12/2014 | un |  |  | 17.73 |  |  |  |  | Esgoto - tubos e conexões | 0050PRÓPRIA
297 | SINAPI | INSUMO | Original | ANEL BORRACHA PARA TUBO ESGOTO PREDIAL, DN 75 MM (NBR 5688) | un | 1 | 2.49 | 2.49
20078 | SINAPI | INSUMO | Original | PASTA LUBRIFICANTE PARA TUBOS E CONEXOES COM JUNTA ELASTICA, EMBALAGEM DE *400* GR (USO EM PVC, ACO, POLIETILENO E OUTROS) | un | 0.03 | 27.75 | 0.83
88248 | SINAPI | COMPOSICAO | Original | AUXILIAR DE ENCANADOR OU BOMBEIRO HIDRÁULICO COM ENCARGOS COMPLEMENTARES | h | 0.13 | 21.17 | 2.75
88267 | SINAPI | COMPOSICAO | Original | ENCANADOR OU BOMBEIRO HIDRÁULICO COM ENCARGOS COMPLEMENTARES | h | 0.13 | 29.47 | 3.83
20042 | SINAPI | INSUMO | Original | REDUCAO EXCENTRICA PVC, DN 75 X 50 MM, PARA ESGOTO PREDIAL | un | 1 | 7.83 | 7.83
89711 | SINAPI |  | Original | TUBO PVC, SERIE NORMAL, ESGOTO PREDIAL, DN 40 MM, FORNECIDO E INSTALADO EM RAMAL DE DESCARGA OU RAMAL DE ESGOTO SANITÁRIO. AF_08/2022 | m |  |  | 21.76 |  |  |  |  | Instalações Prediais de Esgoto - Tubos e Conexões | 89711SINAPI
88248 | SINAPI | COMPOSICAO | Original | AUXILIAR DE ENCANADOR OU BOMBEIRO HIDRÁULICO COM ENCARGOS COMPLEMENTARES | h | 0.293 | 21.17 | 6.2
88267 | SINAPI | COMPOSICAO | Original | ENCANADOR OU BOMBEIRO HIDRÁULICO COM ENCARGOS COMPLEMENTARES | h | 0.293 | 29.47 | 8.63
38383 | SINAPI | INSUMO | Original | LIXA D'AGUA EM FOLHA, COR PRETA, GRAO 100 | un | 0.0163 | 2.26 | 0.03
9835 | SINAPI | INSUMO | Original | TUBO PVC SERIE NORMAL, DN 40 MM, PARA ESGOTO PREDIAL (NBR 5688) | m | 1.0549 | 6.55 | 6.9
94672 | SINAPI |  | Original | JOELHO 90 GRAUS COM BUCHA DE LATÃO, PVC, SOLDÁVEL, DN 25 MM X 3/4", INSTALADO EM RESERVAÇÃO PREDIAL DE ÁGUA - FORNECIMENTO E INSTALAÇÃO. AF_04/2024 | un |  |  | 5.8 |  |  |  |  | Instalações Hidráulicas - Reservação e Bombas de Recalque | 94672SINAPI
88248 | SINAPI | COMPOSICAO | Original | AUXILIAR DE ENCANADOR OU BOMBEIRO HIDRÁULICO COM ENCARGOS COMPLEMENTARES | h | 0.0576 | 21.17 | 1.21
88267 | SINAPI | COMPOSICAO | Original | ENCANADOR OU BOMBEIRO HIDRÁULICO COM ENCARGOS COMPLEMENTARES | h | 0.0576 | 29.47 | 1.69
122 | SINAPI | INSUMO | Original | ADESIVO PLASTICO PARA PVC, FRASCO COM *850* GR | un | 0.0035 | 67.24 | 0.23
3148 | SINAPI | INSUMO | Original | FITA VEDA ROSCA, EM PTFE, ROLO DE 18 MM X 50 M (L X C) | un | 0.0053 | 15.26 | 0.08
3522 | SINAPI | INSUMO | Original | JOELHO PVC, SOLDAVEL COM ROSCA, 90 GRAUS, 25 MM X 3/4", COR MARROM, PARA AGUA FRIA PREDIAL | un | 1 | 2.29 | 2.29
20083 | SINAPI | INSUMO | Original | SOLUCAO PREPARADORA / LIMPADORA PARA PVC, FRASCO COM 1000 CM3 | un | 0.004 | 76.19 | 0.3
96856 | SINAPI |  | Original | JOELHO 90 GRAUS, ROSCA FÊMEA TERMINAL, PARA INSTALAÇÕES EM PEX ÁGUA, DN 25MM X 1/2", CONEXÃO POR CRIMPAGEM - FORNECIMENTO E INSTALAÇÃO. AF_02/2023 | un |  |  | 35.48 |  |  |  |  | Instalações Hidráulicas em PEX | 96856SINAPI
88248 | SINAPI | COMPOSICAO | Original | AUXILIAR DE ENCANADOR OU BOMBEIRO HIDRÁULICO COM ENCARGOS COMPLEMENTARES | h | 0.2029 | 21.17 | 4.29
88267 | SINAPI | COMPOSICAO | Original | ENCANADOR OU BOMBEIRO HIDRÁULICO COM ENCARGOS COMPLEMENTARES | h | 0.3044 | 29.47 | 8.97
3148 | SINAPI | INSUMO | Original | FITA VEDA ROSCA, EM PTFE, ROLO DE 18 MM X 50 M (L X C) | un | 0.0021 | 15.26 | 0.03
38928 | SINAPI | INSUMO | Original | JOELHO/COTOVELO 90 GRAUS, ROSCA FEMEA TERMINAL, PLASTICO, PARA CONEXAO COM CRIMPAGEM, DN 25 MM X 1/2", EM TUBO PEX PARA INST. AGUA QUENTE/FRIA | un | 1 | 22.19 | 22.19
89987 | SINAPI |  | Original | REGISTRO DE GAVETA BRUTO, LATÃO, ROSCÁVEL, 3/4", COM ACABAMENTO E CANOPLA CROMADOS - FORNECIMENTO E INSTALAÇÃO. AF_08/2021 | un |  |  | 91.25 |  |  |  |  | Válvulas e Registros para Sistemas Prediais | 89987SINAPI
88248 | SINAPI | COMPOSICAO | Original | AUXILIAR DE ENCANADOR OU BOMBEIRO HIDRÁULICO COM ENCARGOS COMPLEMENTARES | h | 0.2212 | 21.17 | 4.68
88267 | SINAPI | COMPOSICAO | Original | ENCANADOR OU BOMBEIRO HIDRÁULICO COM ENCARGOS COMPLEMENTARES | h | 0.2212 | 29.47 | 6.51
3148 | SINAPI | INSUMO | Original | FITA VEDA ROSCA, EM PTFE, ROLO DE 18 MM X 50 M (L X C) | un | 0.0106 | 15.26 | 0.16
6005 | SINAPI | INSUMO | Original | REGISTRO GAVETA COM ACABAMENTO E CANOPLA CROMADOS, SIMPLES, BITOLA 3/4" | un | 1 | 79.9 | 79.9
89985 | SINAPI |  | Original | REGISTRO DE PRESSÃO BRUTO, LATÃO, ROSCÁVEL, 3/4", COM ACABAMENTO E CANOPLA CROMADOS - FORNECIMENTO E INSTALAÇÃO. AF_08/2021 | un |  |  | 86.71 |  |  |  |  | Válvulas e Registros para Sistemas Prediais | 89985SINAPI
88248 | SINAPI | COMPOSICAO | Original | AUXILIAR DE ENCANADOR OU BOMBEIRO HIDRÁULICO COM ENCARGOS COMPLEMENTARES | h | 0.2212 | 21.17 | 4.68
88267 | SINAPI | COMPOSICAO | Original | ENCANADOR OU BOMBEIRO HIDRÁULICO COM ENCARGOS COMPLEMENTARES | h | 0.2212 | 29.47 | 6.51
3148 | SINAPI | INSUMO | Original | FITA VEDA ROSCA, EM PTFE, ROLO DE 18 MM X 50 M (L X C) | un | 0.0106 | 15.26 | 0.16
6024 | SINAPI | INSUMO | Original | REGISTRO PRESSAO COM ACABAMENTO E CANOPLA CROMADA, SIMPLES, BITOLA 3/4" | un | 1 | 75.36 | 75.36
94657 | SINAPI |  | Original | LUVA PVC, SOLDÁVEL, DN 25 MM, INSTALADO EM RESERVAÇÃO PREDIAL DE ÁGUA - FORNECIMENTO E INSTALAÇÃO. AF_04/2024 | un |  |  | 3.79 |  |  |  |  | Instalações Hidráulicas - Reservação e Bombas de Recalque | 94657SINAPI
88248 | SINAPI | COMPOSICAO | Original | AUXILIAR DE ENCANADOR OU BOMBEIRO HIDRÁULICO COM ENCARGOS COMPLEMENTARES | h | 0.0384 | 21.17 | 0.81
88267 | SINAPI | COMPOSICAO | Original | ENCANADOR OU BOMBEIRO HIDRÁULICO COM ENCARGOS COMPLEMENTARES | h | 0.0384 | 29.47 | 1.13
122 | SINAPI | INSUMO | Original | ADESIVO PLASTICO PARA PVC, FRASCO COM *850* GR | un | 0.0071 | 67.24 | 0.47
38383 | SINAPI | INSUMO | Original | LIXA D'AGUA EM FOLHA, COR PRETA, GRAO 100 | un | 0.0064 | 2.26 | 0.01
3904 | SINAPI | INSUMO | Original | LUVA PVC SOLDAVEL, 25 MM, PARA AGUA FRIA PREDIAL | un | 1 | 0.77 | 0.77
20083 | SINAPI | INSUMO | Original | SOLUCAO PREPARADORA / LIMPADORA PARA PVC, FRASCO COM 1000 CM3 | un | 0.008 | 76.19 | 0.6
94656 | SINAPI |  | Original | ADAPTADOR CURTO COM BOLSA E ROSCA PARA REGISTRO, PVC, SOLDÁVEL, DN 25 MM X 3/4", INSTALADO EM RESERVAÇÃO PREDIAL DE ÁGUA - FORNECIMENTO E INSTALAÇÃO. AF_04/2024 | un |  |  | 3.39 |  |  |  |  | Instalações Hidráulicas - Reservação e Bombas de Recalque | 94656SINAPI
88248 | SINAPI | COMPOSICAO | Original | AUXILIAR DE ENCANADOR OU BOMBEIRO HIDRÁULICO COM ENCARGOS COMPLEMENTARES | h | 0.0384 | 21.17 | 0.81
88267 | SINAPI | COMPOSICAO | Original | ENCANADOR OU BOMBEIRO HIDRÁULICO COM ENCARGOS COMPLEMENTARES | h | 0.0384 | 29.47 | 1.13
65 | SINAPI | INSUMO | Original | ADAPTADOR PVC SOLDAVEL CURTO COM BOLSA E ROSCA, 25 MM X 3/4", PARA AGUA FRIA | un | 1 | 0.84 | 0.84
122 | SINAPI | INSUMO | Original | ADESIVO PLASTICO PARA PVC, FRASCO COM *850* GR | un | 0.0035 | 67.24 | 0.23
3148 | SINAPI | INSUMO | Original | FITA VEDA ROSCA, EM PTFE, ROLO DE 18 MM X 50 M (L X C) | un | 0.0053 | 15.26 | 0.08
20083 | SINAPI | INSUMO | Original | SOLUCAO PREPARADORA / LIMPADORA PARA PVC, FRASCO COM 1000 CM3 | un | 0.004 | 76.19 | 0.3
90694 | SINAPI |  | Original | TUBO DE PVC PARA REDE COLETORA DE ESGOTO DE PAREDE MACIÇA, DN 100 MM, JUNTA ELÁSTICA - FORNECIMENTO E ASSENTAMENTO. AF_01/2021 | m |  |  | 45.63 |  |  |  |  | Assentamento de Tubos de Esgoto em PVC e PEAD | 90694SINAPI
88246 | SINAPI | COMPOSICAO | Original | ASSENTADOR DE TUBOS COM ENCARGOS COMPLEMENTARES | h | 0.0753 | 17.57 | 1.32
88316 | SINAPI | COMPOSICAO | Original | SERVENTE COM ENCARGOS COMPLEMENTARES | h | 0.0753 | 21.48 | 1.61
20078 | SINAPI | INSUMO | Original | PASTA LUBRIFICANTE PARA TUBOS E CONEXOES COM JUNTA ELASTICA, EMBALAGEM DE *400* GR (USO EM PVC, ACO, POLIETILENO E OUTROS) | un | 0.0104 | 27.75 | 0.28
36365 | SINAPI | INSUMO | Original | TUBO COLETOR DE ESGOTO PVC, JEI, DN 100 MM (NBR 7362) | m | 1.05 | 40.4 | 42.42
89446 | SINAPI |  | Original | TUBO, PVC, SOLDÁVEL, DE 25MM, INSTALADO EM PRUMADA DE ÁGUA - FORNECIMENTO E INSTALAÇÃO. AF_06/2022 | m |  |  | 5.1 |  |  |  |  | Instalações Prediais de Água Fria em PVC | 89446SINAPI
88248 | SINAPI | COMPOSICAO | Original | AUXILIAR DE ENCANADOR OU BOMBEIRO HIDRÁULICO COM ENCARGOS COMPLEMENTARES | h | 0.0195 | 21.17 | 0.41
88267 | SINAPI | COMPOSICAO | Original | ENCANADOR OU BOMBEIRO HIDRÁULICO COM ENCARGOS COMPLEMENTARES | h | 0.0195 | 29.47 | 0.57
38383 | SINAPI | INSUMO | Original | LIXA D'AGUA EM FOLHA, COR PRETA, GRAO 100 | un | 0.0045 | 2.26 | 0.01
9868 | SINAPI | INSUMO | Original | TUBO PVC, SOLDAVEL, DE 25 MM, AGUA FRIA (NBR-5648) | m | 1.0493 | 3.92 | 4.11
89800 | SINAPI |  | Original | TUBO PVC, SERIE NORMAL, ESGOTO PREDIAL, DN 100 MM, FORNECIDO E INSTALADO EM PRUMADA DE ESGOTO SANITÁRIO OU VENTILAÇÃO. AF_08/2022 | m |  |  | 29.17 |  |  |  |  | Instalações Prediais de Esgoto - Tubos e Conexões | 89800SINAPI
88248 | SINAPI | COMPOSICAO | Original | AUXILIAR DE ENCANADOR OU BOMBEIRO HIDRÁULICO COM ENCARGOS COMPLEMENTARES | h | 0.2632 | 21.17 | 5.57
88267 | SINAPI | COMPOSICAO | Original | ENCANADOR OU BOMBEIRO HIDRÁULICO COM ENCARGOS COMPLEMENTARES | h | 0.2632 | 29.47 | 7.75
38383 | SINAPI | INSUMO | Original | LIXA D'AGUA EM FOLHA, COR PRETA, GRAO 100 | un | 0.0146 | 2.26 | 0.03
9836 | SINAPI | INSUMO | Original | TUBO PVC SERIE NORMAL, DN 100 MM, PARA ESGOTO PREDIAL (NBR 5688) | m | 1.0549 | 15 | 15.82
94663 | SINAPI |  | Original | LUVA, PVC, SOLDÁVEL, DN 50 MM, INSTALADO EM RESERVAÇÃO PREDIAL DE ÁGUA - FORNECIMENTO E INSTALAÇÃO. AF_04/2024 | un |  |  | 11.64 |  |  |  |  | Instalações Hidráulicas - Reservação e Bombas de Recalque | 94663SINAPI
88248 | SINAPI | COMPOSICAO | Original | AUXILIAR DE ENCANADOR OU BOMBEIRO HIDRÁULICO COM ENCARGOS COMPLEMENTARES | h | 0.0934 | 21.17 | 1.97
88267 | SINAPI | COMPOSICAO | Original | ENCANADOR OU BOMBEIRO HIDRÁULICO COM ENCARGOS COMPLEMENTARES | h | 0.0934 | 29.47 | 2.75
122 | SINAPI | INSUMO | Original | ADESIVO PLASTICO PARA PVC, FRASCO COM *850* GR | un | 0.0165 | 67.24 | 1.1
38383 | SINAPI | INSUMO | Original | LIXA D'AGUA EM FOLHA, COR PRETA, GRAO 100 | un | 0.0156 | 2.26 | 0.03
3863 | SINAPI | INSUMO | Original | LUVA PVC SOLDAVEL, 50 MM, PARA AGUA FRIA PREDIAL | un | 1 | 4.12 | 4.12
20083 | SINAPI | INSUMO | Original | SOLUCAO PREPARADORA / LIMPADORA PARA PVC, FRASCO COM 1000 CM3 | un | 0.022 | 76.19 | 1.67
104082 | SINAPI |  | Original | PLUG, PVC OCRE, JUNTA ELÁSTICA, DN 100 MM, PARA COLETOR PREDIAL DE ESGOTO. AF_06/2022 | un |  |  | 28.69 |  |  |  |  | Ligações Prediais de Água e Esgoto | 104082SINAPI
88246 | SINAPI | COMPOSICAO | Original | ASSENTADOR DE TUBOS COM ENCARGOS COMPLEMENTARES | h | 0.1262 | 17.57 | 2.21
88316 | SINAPI | COMPOSICAO | Original | SERVENTE COM ENCARGOS COMPLEMENTARES | h | 0.0404 | 21.48 | 0.86
303 | SINAPI | INSUMO | Original | ANEL BORRACHA, PARA TUBO PVC, REDE COLETOR ESGOTO, DN 100 MM (NBR 7362) | un | 1 | 3.32 | 3.32
20078 | SINAPI | INSUMO | Original | PASTA LUBRIFICANTE PARA TUBOS E CONEXOES COM JUNTA ELASTICA, EMBALAGEM DE *400* GR (USO EM PVC, ACO, POLIETILENO E OUTROS) | un | 0.0313 | 27.75 | 0.86
4907 | SINAPI | INSUMO | Original | PLUG PVC, JE, DN 100 MM, PARA REDE COLETORA ESGOTO | un | 1 | 21.44 | 21.44
104345 | SINAPI |  | Original | JUNÇÃO DE REDUÇÃO INVERTIDA, PVC, SÉRIE NORMAL, ESGOTO PREDIAL, DN 100 X 50 MM, JUNTA ELÁSTICA, FORNECIDO E INSTALADO EM RAMAL DE DESCARGA OU RAMAL DE ESGOTO SANITÁRIO. AF_08/2022 | un |  |  | 42.54 |  |  |  |  | Instalações Prediais de Esgoto - Tubos e Conexões | 104345SINAPI
88248 | SINAPI | COMPOSICAO | Original | AUXILIAR DE ENCANADOR OU BOMBEIRO HIDRÁULICO COM ENCARGOS COMPLEMENTARES | h | 0.2325 | 21.17 | 4.92
88267 | SINAPI | COMPOSICAO | Original | ENCANADOR OU BOMBEIRO HIDRÁULICO COM ENCARGOS COMPLEMENTARES | h | 0.2325 | 29.47 | 6.85
301 | SINAPI | INSUMO | Original | ANEL BORRACHA PARA TUBO ESGOTO PREDIAL, DN 100 MM (NBR 5688) | un | 2 | 3 | 6
296 | SINAPI | INSUMO | Original | ANEL BORRACHA PARA TUBO ESGOTO PREDIAL, DN 50 MM (NBR 5688) | un | 1 | 1.69 | 1.69
10908 | SINAPI | INSUMO | Original | JUNCAO DE REDUCAO INVERTIDA, PVC SOLDAVEL, 100 X 50 MM, SERIE NORMAL PARA ESGOTO PREDIAL | un | 1 | 19.2 | 19.2
20078 | SINAPI | INSUMO | Original | PASTA LUBRIFICANTE PARA TUBOS E CONEXOES COM JUNTA ELASTICA, EMBALAGEM DE *400* GR (USO EM PVC, ACO, POLIETILENO E OUTROS) | un | 0.14 | 27.75 | 3.88
94679 | SINAPI |  | Original | CURVA 90 GRAUS, PVC, SOLDÁVEL, DN 50 MM, INSTALADO EM RESERVAÇÃO PREDIAL DE ÁGUA - FORNECIMENTO E INSTALAÇÃO. AF_04/2024 | un |  |  | 22.19 |  |  |  |  | Instalações Hidráulicas - Reservação e Bombas de Recalque | 94679SINAPI
88248 | SINAPI | COMPOSICAO | Original | AUXILIAR DE ENCANADOR OU BOMBEIRO HIDRÁULICO COM ENCARGOS COMPLEMENTARES | h | 0.1401 | 21.17 | 2.96
88267 | SINAPI | COMPOSICAO | Original | ENCANADOR OU BOMBEIRO HIDRÁULICO COM ENCARGOS COMPLEMENTARES | h | 0.1401 | 29.47 | 4.12
122 | SINAPI | INSUMO | Original | ADESIVO PLASTICO PARA PVC, FRASCO COM *850* GR | un | 0.0165 | 67.24 | 1.1
1959 | SINAPI | INSUMO | Original | CURVA DE PVC 90 GRAUS, SOLDAVEL, 50 MM, COR MARROM, PARA AGUA FRIA PREDIAL | un | 1 | 12.31 | 12.31
38383 | SINAPI | INSUMO | Original | LIXA D'AGUA EM FOLHA, COR PRETA, GRAO 100 | un | 0.0156 | 2.26 | 0.03
20083 | SINAPI | INSUMO | Original | SOLUCAO PREPARADORA / LIMPADORA PARA PVC, FRASCO COM 1000 CM3 | un | 0.022 | 76.19 | 1.67
105234 | SINAPI |  | Original | BUCHA DE REDUÇÃO PVC, SOLDÁVEL, LONGA, DN 50 X 25 MM, INSTALADO EM RESERVAÇÃO PREDIAL DE ÁGUA - FORNECIMENTO E INSTALAÇÃO. AF_04/2024 | un |  |  | 9.28 |  |  |  |  | Instalações Hidráulicas - Reservação e Bombas de Recalque | 105234SINAPI
88248 | SINAPI | COMPOSICAO | Original | AUXILIAR DE ENCANADOR OU BOMBEIRO HIDRÁULICO COM ENCARGOS COMPLEMENTARES | h | 0.0659 | 21.17 | 1.39
88267 | SINAPI | COMPOSICAO | Original | ENCANADOR OU BOMBEIRO HIDRÁULICO COM ENCARGOS COMPLEMENTARES | h | 0.0659 | 29.47 | 1.94
122 | SINAPI | INSUMO | Original | ADESIVO PLASTICO PARA PVC, FRASCO COM *850* GR | un | 0.0118 | 67.24 | 0.79
813 | SINAPI | INSUMO | Original | BUCHA DE REDUCAO DE PVC, SOLDAVEL, LONGA, COM 50 X 25 MM, PARA AGUA FRIA PREDIAL | un | 1 | 4 | 4
38383 | SINAPI | INSUMO | Original | LIXA D'AGUA EM FOLHA, COR PRETA, GRAO 100 | un | 0.011 | 2.26 | 0.02
20083 | SINAPI | INSUMO | Original | SOLUCAO PREPARADORA / LIMPADORA PARA PVC, FRASCO COM 1000 CM3 | un | 0.015 | 76.19 | 1.14
89501 | SINAPI |  | Original | JOELHO 90 GRAUS, PVC, SOLDÁVEL, DN 50MM, INSTALADO EM PRUMADA DE ÁGUA - FORNECIMENTO E INSTALAÇÃO. AF_06/2022 | un |  |  | 13.95 |  |  |  |  | Instalações Prediais de Água Fria em PVC | 89501SINAPI
88248 | SINAPI | COMPOSICAO | Original | AUXILIAR DE ENCANADOR OU BOMBEIRO HIDRÁULICO COM ENCARGOS COMPLEMENTARES | h | 0.1271 | 21.17 | 2.69
88267 | SINAPI | COMPOSICAO | Original | ENCANADOR OU BOMBEIRO HIDRÁULICO COM ENCARGOS COMPLEMENTARES | h | 0.1271 | 29.47 | 3.74
122 | SINAPI | INSUMO | Original | ADESIVO PLASTICO PARA PVC, FRASCO COM *850* GR | un | 0.0165 | 67.24 | 1.1
3540 | SINAPI | INSUMO | Original | JOELHO PVC, SOLDAVEL, 90 GRAUS, 50 MM, COR MARROM, PARA AGUA FRIA PREDIAL | un | 1 | 4.71 | 4.71
38383 | SINAPI | INSUMO | Original | LIXA D'AGUA EM FOLHA, COR PRETA, GRAO 100 | un | 0.019 | 2.26 | 0.04
20083 | SINAPI | INSUMO | Original | SOLUCAO PREPARADORA / LIMPADORA PARA PVC, FRASCO COM 1000 CM3 | un | 0.022 | 76.19 | 1.67
0034 | PRÓPRIA |  | Original | TE, PVC, SOLDÁVEL, DN 50MM, INSTALADO EM RAMAL OU SUB-RAMAL DE ÁGUA - FORNECIMENTO E INSTALAÇÃO. AF_12/2014 | un |  |  | 23.57 |  |  |  |  | Água fria - tubos e conexões | 0034PRÓPRIA
122 | SINAPI | INSUMO | Original | ADESIVO PLASTICO PARA PVC, FRASCO COM *850* GR | un | 0.014 | 67.24 | 0.94
20083 | SINAPI | INSUMO | Original | SOLUCAO PREPARADORA / LIMPADORA PARA PVC, FRASCO COM 1000 CM3 | un | 0.017 | 76.19 | 1.29
38383 | SINAPI | INSUMO | Original | LIXA D'AGUA EM FOLHA, COR PRETA, GRAO 100 | un | 0.089 | 2.26 | 0.2
88248 | SINAPI | COMPOSICAO | Original | AUXILIAR DE ENCANADOR OU BOMBEIRO HIDRÁULICO COM ENCARGOS COMPLEMENTARES | h | 0.238 | 21.17 | 5.03
88267 | SINAPI | COMPOSICAO | Original | ENCANADOR OU BOMBEIRO HIDRÁULICO COM ENCARGOS COMPLEMENTARES | h | 0.238 | 29.47 | 7.01
7142 | SINAPI | INSUMO | Original | TE SOLDAVEL, PVC, 90 GRAUS,50 MM, PARA AGUA FRIA PREDIAL (NBR 5648) | un | 1 | 9.1 | 9.1
89627 | SINAPI |  | Original | TÊ DE REDUÇÃO, PVC, SOLDÁVEL, DN 50MM X 25MM, INSTALADO EM PRUMADA DE ÁGUA - FORNECIMENTO E INSTALAÇÃO. AF_06/2022 | un |  |  | 19.22 |  |  |  |  | Instalações Prediais de Água Fria em PVC | 89627SINAPI
88248 | SINAPI | COMPOSICAO | Original | AUXILIAR DE ENCANADOR OU BOMBEIRO HIDRÁULICO COM ENCARGOS COMPLEMENTARES | h | 0.1318 | 21.17 | 2.79
88267 | SINAPI | COMPOSICAO | Original | ENCANADOR OU BOMBEIRO HIDRÁULICO COM ENCARGOS COMPLEMENTARES | h | 0.1318 | 29.47 | 3.88
122 | SINAPI | INSUMO | Original | ADESIVO PLASTICO PARA PVC, FRASCO COM *850* GR | un | 0.0176 | 67.24 | 1.18
38383 | SINAPI | INSUMO | Original | LIXA D'AGUA EM FOLHA, COR PRETA, GRAO 100 | un | 0.0244 | 2.26 | 0.05
20083 | SINAPI | INSUMO | Original | SOLUCAO PREPARADORA / LIMPADORA PARA PVC, FRASCO COM 1000 CM3 | un | 0.0225 | 76.19 | 1.71
7129 | SINAPI | INSUMO | Original | TE DE REDUCAO, PVC, SOLDAVEL, 90 GRAUS, 50 MM X 25 MM, PARA AGUA FRIA PREDIAL | un | 1 | 9.61 | 9.61
102609 | SINAPI |  | Original | CAIXA D´ÁGUA EM POLIETILENO, 2000 LITROS - FORNECIMENTO E INSTALAÇÃO. AF_06/2021 | un |  |  | 1103.97 |  |  |  |  | Caixas de Água para Edificações | 102609SINAPI
88248 | SINAPI | COMPOSICAO | Original | AUXILIAR DE ENCANADOR OU BOMBEIRO HIDRÁULICO COM ENCARGOS COMPLEMENTARES | h | 0.2686 | 21.17 | 5.68
88267 | SINAPI | COMPOSICAO | Original | ENCANADOR OU BOMBEIRO HIDRÁULICO COM ENCARGOS COMPLEMENTARES | h | 0.2686 | 29.47 | 7.91
34640 | SINAPI | INSUMO | Original | CAIXA D'AGUA / RESERVATORIO EM POLIETILENO, 2000 LITROS, COM TAMPA | un | 1 | 1090.38 | 1090.38
0048 | PRÓPRIA |  | Original | TERMINAL DE VENTILACAO, 50 MM, SERIE NORMAL, ESGOTO PREDIAL, FORNECIDO E INSTALADO EM PRUMADA DE ESGOTO SANITÁRIO OU VENTILAÇÃO. AF_12/2014 | un |  |  | 12.93 |  |  |  |  | Esgoto - tubos e conexões | 0048PRÓPRIA
296 | SINAPI | INSUMO | Original | ANEL BORRACHA PARA TUBO ESGOTO PREDIAL, DN 50 MM (NBR 5688) | un | 1 | 1.69 | 1.69
20078 | SINAPI | INSUMO | Original | PASTA LUBRIFICANTE PARA TUBOS E CONEXOES COM JUNTA ELASTICA, EMBALAGEM DE *400* GR (USO EM PVC, ACO, POLIETILENO E OUTROS) | un | 0.02 | 27.75 | 0.55
88248 | SINAPI | COMPOSICAO | Original | AUXILIAR DE ENCANADOR OU BOMBEIRO HIDRÁULICO COM ENCARGOS COMPLEMENTARES | h | 0.03 | 21.17 | 0.63
88267 | SINAPI | COMPOSICAO | Original | ENCANADOR OU BOMBEIRO HIDRÁULICO COM ENCARGOS COMPLEMENTARES | h | 0.03 | 29.47 | 0.88
39319 | SINAPI | INSUMO | Original | TERMINAL DE VENTILACAO, 50 MM, SERIE NORMAL, ESGOTO PREDIAL | un | 1 | 9.18 | 9.18
94794 | SINAPI |  | Original | REGISTRO DE GAVETA BRUTO, LATÃO, ROSCÁVEL, 1 1/2", COM ACABAMENTO E CANOPLA CROMADOS - FORNECIMENTO E INSTALAÇÃO. AF_08/2021 | un |  |  | 161.47 |  |  |  |  | Válvulas e Registros para Sistemas Prediais | 94794SINAPI
88248 | SINAPI | COMPOSICAO | Original | AUXILIAR DE ENCANADOR OU BOMBEIRO HIDRÁULICO COM ENCARGOS COMPLEMENTARES | h | 0.3743 | 21.17 | 7.92
88267 | SINAPI | COMPOSICAO | Original | ENCANADOR OU BOMBEIRO HIDRÁULICO COM ENCARGOS COMPLEMENTARES | h | 0.3743 | 29.47 | 11.03
3148 | SINAPI | INSUMO | Original | FITA VEDA ROSCA, EM PTFE, ROLO DE 18 MM X 50 M (L X C) | un | 0.0192 | 15.26 | 0.29
6015 | SINAPI | INSUMO | Original | REGISTRO GAVETA COM ACABAMENTO E CANOPLA CROMADOS, SIMPLES, BITOLA 1 1/2" | un | 1 | 142.23 | 142.23
95252 | SINAPI |  | Original | VÁLVULA DE ESFERA BRUTA, BRONZE, ROSCÁVEL, 1 1/2'' - FORNECIMENTO E INSTALAÇÃO. AF_08/2021 | un |  |  | 143.88 |  |  |  |  | Válvulas e Registros para Sistemas Prediais | 95252SINAPI
88248 | SINAPI | COMPOSICAO | Original | AUXILIAR DE ENCANADOR OU BOMBEIRO HIDRÁULICO COM ENCARGOS COMPLEMENTARES | h | 0.2633 | 21.17 | 5.57
88267 | SINAPI | COMPOSICAO | Original | ENCANADOR OU BOMBEIRO HIDRÁULICO COM ENCARGOS COMPLEMENTARES | h | 0.2633 | 29.47 | 7.75
3148 | SINAPI | INSUMO | Original | FITA VEDA ROSCA, EM PTFE, ROLO DE 18 MM X 50 M (L X C) | un | 0.0192 | 15.26 | 0.29
11751 | SINAPI | INSUMO | Original | VALVULA DE ESFERA BRUTA EM BRONZE, BITOLA 1 1/2" | un | 1 | 130.27 | 130.27
101907 | SINAPI |  | Original | EXTINTOR DE INCÊNDIO PORTÁTIL COM CARGA DE CO2 DE 6 KG, CLASSE BC - FORNECIMENTO E INSTALAÇÃO. AF_10/2020_PE | un |  |  | 654.53 |  |  |  |  | Instalações de Gás e Incêndio em Aço e Ferro Galvanizado | 101907SINAPI
88248 | SINAPI | COMPOSICAO | Original | AUXILIAR DE ENCANADOR OU BOMBEIRO HIDRÁULICO COM ENCARGOS COMPLEMENTARES | h | 0.4574 | 21.17 | 9.68
88267 | SINAPI | COMPOSICAO | Original | ENCANADOR OU BOMBEIRO HIDRÁULICO COM ENCARGOS COMPLEMENTARES | h | 0.4574 | 29.47 | 13.47
4350 | SINAPI | INSUMO | Original | BUCHA DE NYLON, DIAMETRO DO FURO 8 MM, COMPRIMENTO 40 MM, COM PARAFUSO DE ROSCA SOBERBA, CABECA CHATA, FENDA SIMPLES, 4,8 X 50 MM | un | 2 | 0.69 | 1.38
10889 | SINAPI | INSUMO | Original | EXTINTOR DE INCENDIO PORTATIL COM CARGA DE GAS CARBONICO CO2 DE 6 KG, CLASSE BC | un | 1 | 630 | 630
0095 | PRÓPRIA |  | Original | PLACA DE SINALIZAÇÃO | un |  |  | 190 |  |  |  |  | Geral | 0095PRÓPRIA
0032 | PRÓPRIA | INSUMO | Original | PLACA DE SINALIZAÇÃO | un | 1 | 190 | 190
102494 | SINAPI |  | Original | PINTURA DE PISO COM TINTA EPÓXI, APLICAÇÃO MANUAL, 2 DEMÃOS, INCLUSO PRIMER EPÓXI. AF_05/2021 | m² |  |  | 66.44 |  |  |  |  | Pintura para Pisos e para Sinalização Horizontal e Vertical | 102494SINAPI
88310 | SINAPI | COMPOSICAO | Original | PINTOR COM ENCARGOS COMPLEMENTARES | h | 0.275 | 31.72 | 8.72
88316 | SINAPI | COMPOSICAO | Original | SERVENTE COM ENCARGOS COMPLEMENTARES | h | 0.115 | 21.48 | 2.47
5330 | SINAPI | INSUMO | Original | DILUENTE EPOXI | l | 0.064 | 45.77 | 2.92
12815 | SINAPI | INSUMO | Original | FITA CREPE ROLO DE *25* MM X 50 M | un | 0.01 | 9.28 | 0.09
44072 | SINAPI | INSUMO | Original | PRIMER EPOXI / EPOXIDICO | l | 0.2016 | 125.75 | 25.35
7304 | SINAPI | INSUMO | Original | TINTA EPOXI BASE AGUA PREMIUM, BRANCA | l | 0.322 | 83.51 | 26.89
0405 | PRÓPRIA |  | Original | FORNECIMENTO E INSTALAÇÃO DE AR CONDICIONADO TIPO CASSETE 4 VIAS E 2 VIAS 60.000 BTUS | un |  |  | 15982.52 |  |  |  |  | Geral | 0405PRÓPRIA
43200 | SINAPI | INSUMO | Original | AR CONDICIONADO SPLIT ON/OFF, CASSETE (TETO), FRIO 4 VIAS 60000 BTUS/H, CLASSIFICACAO ENERGETICA C - SELO PROCEL, GAS HFC, CONTROLE S/ FIO | un | 1 | 15829.27 | 15829.27
88264 | SINAPI | COMPOSICAO | Original | ELETRICISTA COM ENCARGOS COMPLEMENTARES | h | 5 | 30.65 | 153.25
93567 | SINAPI |  | Original | ENGENHEIRO CIVIL DE OBRA PLENO COM ENCARGOS COMPLEMENTARES | mês |  |  | 21987.06 |  |  |  |  | Livro SINAPI: Cálculos e Parâmetros | 93567SINAPI
95417 | SINAPI | COMPOSICAO | Original | CURSO DE CAPACITAÇÃO PARA ENGENHEIRO CIVIL DE OBRA PLENO (ENCARGOS COMPLEMENTARES) - MENSALISTA | mês | 1 | 270.9 | 270.9
40813 | SINAPI | INSUMO | Original | ENGENHEIRO CIVIL DE OBRA PLENO (MENSALISTA) | mês | 1 | 21314.25 | 21314.25
43498 | SINAPI | INSUMO | Original | EPI - FAMILIA ENGENHEIRO CIVIL - MENSALISTA (ENCARGOS COMPLEMENTARES - COLETADO CAIXA) | mês | 1 | 140.23 | 140.23
40863 | SINAPI | INSUMO | Original | EXAMES - MENSALISTA (COLETADO CAIXA - ENCARGOS COMPLEMENTARES) | mês | 1 | 252.08 | 252.08
43474 | SINAPI | INSUMO | Original | FERRAMENTAS - FAMILIA ENGENHEIRO CIVIL - MENSALISTA (ENCARGOS COMPLEMENTARES - COLETADO CAIXA) | mês | 1 | 2.29 | 2.29
40864 | SINAPI | INSUMO | Original | SEGURO - MENSALISTA (COLETADO CAIXA - ENCARGOS COMPLEMENTARES) | mês | 1 | 7.31 | 7.31
103689 | SINAPI |  | Original | FORNECIMENTO E INSTALAÇÃO DE PLACA DE OBRA COM CHAPA GALVANIZADA E ESTRUTURA DE MADEIRA. AF_03/2022_PS | m² |  |  | 463.81 |  |  |  |  | Sinalização Vertical Viária | 103689SINAPI
88262 | SINAPI | COMPOSICAO | Original | CARPINTEIRO DE FORMAS COM ENCARGOS COMPLEMENTARES | h | 0.3729 | 29.85 | 11.13
102234 | SINAPI | COMPOSICAO | Original | PINTURA IMUNIZANTE PARA MADEIRA, 2 DEMÃOS. AF_01/2021 | m² | 0.5 | 22.56 | 11.28
88316 | SINAPI | COMPOSICAO | Original | SERVENTE COM ENCARGOS COMPLEMENTARES | h | 1.1186 | 21.48 | 24.02
4813 | SINAPI | INSUMO | Original | PLACA DE OBRA (PARA CONSTRUCAO CIVIL) EM CHAPA GALVANIZADA *N. 22*, ADESIVADA, DE *2,4 X 1,2* M (SEM POSTES PARA FIXACAO) | m² | 1 | 400 | 400
5065 | SINAPI | INSUMO | Original | PREGO DE ACO POLIDO COM CABECA 10 X 10 (7/8 X 17) | kg | 0.0113 | 38.6 | 0.43
5069 | SINAPI | INSUMO | Original | PREGO DE ACO POLIDO COM CABECA 17 X 27 (2 1/2 X 11) | kg | 0.0132 | 20.68 | 0.27
4509 | SINAPI | INSUMO | Original | SARRAFO *2,5 X 10* CM EM PINUS, MISTA OU EQUIVALENTE DA REGIAO - BRUTA | m | 3.2083 | 5.2 | 16.68
98459 | SINAPI |  | Original | TAPUME COM TELHA METÁLICA. AF_03/2024 | m² |  |  | 86.88 |  |  |  |  | Instalações para Canteiros de Obras | 98459SINAPI
88239 | SINAPI | COMPOSICAO | Original | AJUDANTE DE CARPINTEIRO COM ENCARGOS COMPLEMENTARES | h | 0.492 | 21.67 | 10.66
88262 | SINAPI | COMPOSICAO | Original | CARPINTEIRO DE FORMAS COM ENCARGOS COMPLEMENTARES | h | 0.735 | 29.85 | 21.93
94974 | SINAPI | COMPOSICAO | Original | CONCRETO MAGRO PARA LASTRO, TRAÇO 1:4,5:4,5 (EM MASSA SECA DE CIMENTO/ AREIA MÉDIA/ BRITA 1) - PREPARO MANUAL. AF_05/2021 | m³ | 0.0061 | 489.78 | 2.98
91693 | SINAPI | COMPOSICAO | Original | SERRA CIRCULAR DE BANCADA COM MOTOR ELÉTRICO POTÊNCIA DE 5HP, COM COIFA PARA DISCO 10" - CHI DIURNO. AF_08/2015 | CHI | 0.0264 | 22.48 | 0.59
91692 | SINAPI | COMPOSICAO | Original | SERRA CIRCULAR DE BANCADA COM MOTOR ELÉTRICO POTÊNCIA DE 5HP, COM COIFA PARA DISCO 10" - CHP DIURNO. AF_08/2015 | CHP | 0.0066 | 23.85 | 0.15
4491 | SINAPI | INSUMO | Original | PONTALETE *7,5 X 7,5* CM EM PINUS, MISTA OU EQUIVALENTE DA REGIAO - BRUTA | m | 1.2273 | 10.25 | 12.57
5061 | SINAPI | INSUMO | Original | PREGO DE ACO POLIDO COM CABECA 18 X 27 (2 1/2 X 10) | kg | 0.068 | 19.95 | 1.35
6194 | SINAPI | INSUMO | Original | TABUA *2,5 X 15 CM EM PINUS, MISTA OU EQUIVALENTE DA REGIAO - BRUTA | m | 2 | 7.32 | 14.64
7243 | SINAPI | INSUMO | Original | TELHA TRAPEZOIDAL EM ACO ZINCADO, SEM PINTURA, ALTURA DE APROXIMADAMENTE 40 MM, ESPESSURA DE 0,50 MM E LARGURA UTIL DE 980 MM | m² | 0.5853 | 37.62 | 22.01
020230 | GOINFRA |  | Original | LOCAÇÃO DE CONTAINER SEM REVESTIMENTO INTERNO PARA ALMOXARIFADO / DEPÓSITO 6,00 X 2,40 M, INCLUSIVE MOBILIÁRIO (EXCLUSO MOBILIZAÇÃO / DESMOBILIZAÇÃO) | MÊS |  |  | 1102.34 | [5 empty] | 020230GOINFRA
5004 | GOINFRA | INSUMO | Original | LOCAÇÃO DE CONTAINER SEM REVESTIMENTO INTERNO PARA ALMOXARIFADO / DEPÓSITO 6,00 X 2,40 M, INCLUSIVE MOBILIÁRIO (EXCLUSO MOBILIZAÇÃO / DESMOBILIZAÇÃO) | mes | 1 | 1102.34 | 1102.34
0440 | PRÓPRIA |  | Original | LOCAÇÃO DE CAÇAMBA DE LIXO | mês |  |  | 600 |  |  |  |  | Geral | 0440PRÓPRIA
0602 | PRÓPRIA | INSUMO | Original | LOCAÇÃO DE CAÇAMBA DE LIXO | mês | 1 | 600 | 600
020200 | GOINFRA |  | Original | FERRAMENTAS (MANUAIS/ELÉTRICAS) E MATERIAL DE LIMPEZA PERMANENTE DA OBRA - ÁREAS EDIFICADAS/COBERTAS/FECHADAS | m2 |  |  | 6.85 | [5 empty] | 020200GOINFRA
2758 | GOINFRA | INSUMO | Original | FERRAMENTAS/EQUIPAMENTOS E MATERIAL DE LIMPEZA PERMANENTE (COMPOSIÇÃO AUXILIAR ) | m2 | 1 | 6.85 | 6.85
88309 | SINAPI |  | Original | PEDREIRO COM ENCARGOS COMPLEMENTARES | h |  |  | 30.24 |  |  |  |  | Livro SINAPI: Cálculos e Parâmetros | 88309SINAPI
95371 | SINAPI | COMPOSICAO | Original | CURSO DE CAPACITAÇÃO PARA PEDREIRO (ENCARGOS COMPLEMENTARES) - HORISTA | h | 1 | 0.54 | 0.54
37370 | SINAPI | INSUMO | Original | ALIMENTACAO - HORISTA (COLETADO CAIXA - ENCARGOS COMPLEMENTARES) | h | 1 | 3.14 | 3.14
43489 | SINAPI | INSUMO | Original | EPI - FAMILIA PEDREIRO - HORISTA (ENCARGOS COMPLEMENTARES - COLETADO CAIXA) | h | 1 | 1.24 | 1.24
37372 | SINAPI | INSUMO | Original | EXAMES - HORISTA (COLETADO CAIXA - ENCARGOS COMPLEMENTARES) | h | 1 | 1.34 | 1.34
43465 | SINAPI | INSUMO | Original | FERRAMENTAS - FAMILIA PEDREIRO - HORISTA (ENCARGOS COMPLEMENTARES - COLETADO CAIXA) | h | 1 | 0.82 | 0.82
4750 | SINAPI | INSUMO | Original | PEDREIRO (HORISTA) | h | 1 | 22.49 | 22.49
37373 | SINAPI | INSUMO | Original | SEGURO - HORISTA (COLETADO CAIXA - ENCARGOS COMPLEMENTARES) | h | 1 | 0.04 | 0.04
37371 | SINAPI | INSUMO | Original | TRANSPORTE - HORISTA (COLETADO CAIXA - ENCARGOS COMPLEMENTARES) | h | 1 | 0.63 | 0.63
88316 | SINAPI |  | Original | SERVENTE COM ENCARGOS COMPLEMENTARES | h |  |  | 21.48 |  |  |  |  | Livro SINAPI: Cálculos e Parâmetros | 88316SINAPI
95378 | SINAPI | COMPOSICAO | Original | CURSO DE CAPACITAÇÃO PARA SERVENTE (ENCARGOS COMPLEMENTARES) - HORISTA | h | 1 | 0.34 | 0.34
37370 | SINAPI | INSUMO | Original | ALIMENTACAO - HORISTA (COLETADO CAIXA - ENCARGOS COMPLEMENTARES) | h | 1 | 3.14 | 3.14
43491 | SINAPI | INSUMO | Original | EPI - FAMILIA SERVENTE - HORISTA (ENCARGOS COMPLEMENTARES - COLETADO CAIXA) | h | 1 | 1.33 | 1.33
37372 | SINAPI | INSUMO | Original | EXAMES - HORISTA (COLETADO CAIXA - ENCARGOS COMPLEMENTARES) | h | 1 | 1.34 | 1.34
43467 | SINAPI | INSUMO | Original | FERRAMENTAS - FAMILIA SERVENTE - HORISTA (ENCARGOS COMPLEMENTARES - COLETADO CAIXA) | h | 1 | 0.61 | 0.61
37373 | SINAPI | INSUMO | Original | SEGURO - HORISTA (COLETADO CAIXA - ENCARGOS COMPLEMENTARES) | h | 1 | 0.04 | 0.04
6111 | SINAPI | INSUMO | Original | SERVENTE DE OBRAS (HORISTA) | h | 1 | 14.05 | 14.05
37371 | SINAPI | INSUMO | Original | TRANSPORTE - HORISTA (COLETADO CAIXA - ENCARGOS COMPLEMENTARES) | h | 1 | 0.63 | 0.63
95371 | SINAPI |  | Original | CURSO DE CAPACITAÇÃO PARA PEDREIRO (ENCARGOS COMPLEMENTARES) - HORISTA | h |  |  | 0.54 |  |  |  |  | Livro SINAPI: Cálculos e Parâmetros | 95371SINAPI
4750 | SINAPI | INSUMO | Original | PEDREIRO (HORISTA) | h | 0.02442 | 22.49 | 0.54
95378 | SINAPI |  | Original | CURSO DE CAPACITAÇÃO PARA SERVENTE (ENCARGOS COMPLEMENTARES) - HORISTA | h |  |  | 0.34 |  |  |  |  | Livro SINAPI: Cálculos e Parâmetros | 95378SINAPI
6111 | SINAPI | INSUMO | Original | SERVENTE DE OBRAS (HORISTA) | h | 0.02442 | 14.05 | 0.34
67827 | SINAPI |  | Original | CAMINHÃO BASCULANTE 6 M3 TOCO, PESO BRUTO TOTAL 16.000 KG, CARGA ÚTIL MÁXIMA 11.130 KG, DISTÂNCIA ENTRE EIXOS 5,36 M, POTÊNCIA 185 CV, INCLUSIVE CAÇAMBA METÁLICA - CHI DIURNO. AF_06/2014 | CHI |  |  | 68.44 |  |  |  |  | Custos Horários Produtivo e Improdutivo dos Equipamentos | 67827SINAPI
7058 | SINAPI | COMPOSICAO | Original | CAMINHÃO BASCULANTE 6 M3 TOCO, PESO BRUTO TOTAL 16.000 KG, CARGA ÚTIL MÁXIMA 11.130 KG, DISTÂNCIA ENTRE EIXOS 5,36 M, POTÊNCIA 185 CV, INCLUSIVE CAÇAMBA METÁLICA - DEPRECIAÇÃO. AF_06/2014 | h | 1 | 22.97 | 22.97
91402 | SINAPI | COMPOSICAO | Original | CAMINHÃO BASCULANTE 6 M3 TOCO, PESO BRUTO TOTAL 16.000 KG, CARGA ÚTIL MÁXIMA 11.130 KG, DISTÂNCIA ENTRE EIXOS 5,36 M, POTÊNCIA 185 CV, INCLUSIVE CAÇAMBA METÁLICA - IMPOSTOS E SEGUROS. AF_06/2014 | h | 1 | 3.57 | 3.57
7059 | SINAPI | COMPOSICAO | Original | CAMINHÃO BASCULANTE 6 M3 TOCO, PESO BRUTO TOTAL 16.000 KG, CARGA ÚTIL MÁXIMA 11.130 KG, DISTÂNCIA ENTRE EIXOS 5,36 M, POTÊNCIA 185 CV, INCLUSIVE CAÇAMBA METÁLICA - JUROS. AF_06/2014 | h | 1 | 8.84 | 8.84
88281 | SINAPI | COMPOSICAO | Original | MOTORISTA DE BASCULANTE COM ENCARGOS COMPLEMENTARES | h | 1 | 33.06 | 33.06
67826 | SINAPI |  | Original | CAMINHÃO BASCULANTE 6 M3 TOCO, PESO BRUTO TOTAL 16.000 KG, CARGA ÚTIL MÁXIMA 11.130 KG, DISTÂNCIA ENTRE EIXOS 5,36 M, POTÊNCIA 185 CV, INCLUSIVE CAÇAMBA METÁLICA - CHP DIURNO. AF_06/2014 | CHP |  |  | 190.74 |  |  |  |  | Custos Horários Produtivo e Improdutivo dos Equipamentos | 67826SINAPI
7058 | SINAPI | COMPOSICAO | Original | CAMINHÃO BASCULANTE 6 M3 TOCO, PESO BRUTO TOTAL 16.000 KG, CARGA ÚTIL MÁXIMA 11.130 KG, DISTÂNCIA ENTRE EIXOS 5,36 M, POTÊNCIA 185 CV, INCLUSIVE CAÇAMBA METÁLICA - DEPRECIAÇÃO. AF_06/2014 | h | 1 | 22.97 | 22.97
91402 | SINAPI | COMPOSICAO | Original | CAMINHÃO BASCULANTE 6 M3 TOCO, PESO BRUTO TOTAL 16.000 KG, CARGA ÚTIL MÁXIMA 11.130 KG, DISTÂNCIA ENTRE EIXOS 5,36 M, POTÊNCIA 185 CV, INCLUSIVE CAÇAMBA METÁLICA - IMPOSTOS E SEGUROS. AF_06/2014 | h | 1 | 3.57 | 3.57
7059 | SINAPI | COMPOSICAO | Original | CAMINHÃO BASCULANTE 6 M3 TOCO, PESO BRUTO TOTAL 16.000 KG, CARGA ÚTIL MÁXIMA 11.130 KG, DISTÂNCIA ENTRE EIXOS 5,36 M, POTÊNCIA 185 CV, INCLUSIVE CAÇAMBA METÁLICA - JUROS. AF_06/2014 | h | 1 | 8.84 | 8.84
7060 | SINAPI | COMPOSICAO | Original | CAMINHÃO BASCULANTE 6 M3 TOCO, PESO BRUTO TOTAL 16.000 KG, CARGA ÚTIL MÁXIMA 11.130 KG, DISTÂNCIA ENTRE EIXOS 5,36 M, POTÊNCIA 185 CV, INCLUSIVE CAÇAMBA METÁLICA - MANUTENÇÃO. AF_06/2014 | h | 1 | 41.4 | 41.4
7061 | SINAPI | COMPOSICAO | Original | CAMINHÃO BASCULANTE 6 M3 TOCO, PESO BRUTO TOTAL 16.000 KG, CARGA ÚTIL MÁXIMA 11.130 KG, DISTÂNCIA ENTRE EIXOS 5,36 M, POTÊNCIA 185 CV, INCLUSIVE CAÇAMBA METÁLICA - MATERIAIS NA OPERAÇÃO. AF_06/2014 | h | 1 | 80.9 | 80.9
88281 | SINAPI | COMPOSICAO | Original | MOTORISTA DE BASCULANTE COM ENCARGOS COMPLEMENTARES | h | 1 | 33.06 | 33.06
5632 | SINAPI |  | Original | ESCAVADEIRA HIDRÁULICA SOBRE ESTEIRAS, CAÇAMBA 0,80 M3, PESO OPERACIONAL 17 T, POTENCIA BRUTA 111 HP - CHI DIURNO. AF_06/2014 | CHI |  |  | 87.4 |  |  |  |  | Custos Horários Produtivo e Improdutivo dos Equipamentos | 5632SINAPI
5627 | SINAPI | COMPOSICAO | Original | ESCAVADEIRA HIDRÁULICA SOBRE ESTEIRAS, CAÇAMBA 0,80 M3, PESO OPERACIONAL 17 T, POTENCIA BRUTA 111 HP - DEPRECIAÇÃO. AF_06/2014 | h | 1 | 46.35 | 46.35
5628 | SINAPI | COMPOSICAO | Original | ESCAVADEIRA HIDRÁULICA SOBRE ESTEIRAS, CAÇAMBA 0,80 M3, PESO OPERACIONAL 17 T, POTENCIA BRUTA 111 HP - JUROS. AF_06/2014 | h | 1 | 12.25 | 12.25
88294 | SINAPI | COMPOSICAO | Original | OPERADOR DE ESCAVADEIRA COM ENCARGOS COMPLEMENTARES | h | 1 | 28.8 | 28.8
5631 | SINAPI |  | Original | ESCAVADEIRA HIDRÁULICA SOBRE ESTEIRAS, CAÇAMBA 0,80 M3, PESO OPERACIONAL 17 T, POTENCIA BRUTA 111 HP - CHP DIURNO. AF_06/2014 | CHP |  |  | 209.31 |  |  |  |  | Custos Horários Produtivo e Improdutivo dos Equipamentos | 5631SINAPI
5627 | SINAPI | COMPOSICAO | Original | ESCAVADEIRA HIDRÁULICA SOBRE ESTEIRAS, CAÇAMBA 0,80 M3, PESO OPERACIONAL 17 T, POTENCIA BRUTA 111 HP - DEPRECIAÇÃO. AF_06/2014 | h | 1 | 46.35 | 46.35
5628 | SINAPI | COMPOSICAO | Original | ESCAVADEIRA HIDRÁULICA SOBRE ESTEIRAS, CAÇAMBA 0,80 M3, PESO OPERACIONAL 17 T, POTENCIA BRUTA 111 HP - JUROS. AF_06/2014 | h | 1 | 12.25 | 12.25
5629 | SINAPI | COMPOSICAO | Original | ESCAVADEIRA HIDRÁULICA SOBRE ESTEIRAS, CAÇAMBA 0,80 M3, PESO OPERACIONAL 17 T, POTENCIA BRUTA 111 HP - MANUTENÇÃO. AF_06/2014 | h | 1 | 57.94 | 57.94
5630 | SINAPI | COMPOSICAO | Original | ESCAVADEIRA HIDRÁULICA SOBRE ESTEIRAS, CAÇAMBA 0,80 M3, PESO OPERACIONAL 17 T, POTENCIA BRUTA 111 HP - MATERIAIS NA OPERAÇÃO. AF_06/2014 | h | 1 | 63.97 | 63.97
88294 | SINAPI | COMPOSICAO | Original | OPERADOR DE ESCAVADEIRA COM ENCARGOS COMPLEMENTARES | h | 1 | 28.8 | 28.8
7058 | SINAPI |  | Original | CAMINHÃO BASCULANTE 6 M3 TOCO, PESO BRUTO TOTAL 16.000 KG, CARGA ÚTIL MÁXIMA 11.130 KG, DISTÂNCIA ENTRE EIXOS 5,36 M, POTÊNCIA 185 CV, INCLUSIVE CAÇAMBA METÁLICA - DEPRECIAÇÃO. AF_06/2014 | h |  |  | 22.97 |  |  |  |  | Depreciação, Juros, Impostos e Seguros, Manutenção e Materiais na Operação dos Equipamentos | 7058SINAPI
37733 | SINAPI | INSUMO | Original | CACAMBA METALICA BASCULANTE COM CAPACIDADE DE 6 M3 (INCLUI MONTAGEM, NAO INCLUI CAMINHAO) | un | 6.03e-05 | 61258.13 | 3.69
37752 | SINAPI | INSUMO | Original | CAMINHAO TOCO, PESO BRUTO TOTAL 16000 KG, CARGA UTIL MAXIMA 11030 KG, DISTANCIA ENTRE EIXOS 5,41 M, POTENCIA 185 CV (INCLUI CABINE E CHASSI, NAO INCLUI CARROCERIA) | un | 3.42e-05 | 563990.17 | 19.28
91402 | SINAPI |  | Original | CAMINHÃO BASCULANTE 6 M3 TOCO, PESO BRUTO TOTAL 16.000 KG, CARGA ÚTIL MÁXIMA 11.130 KG, DISTÂNCIA ENTRE EIXOS 5,36 M, POTÊNCIA 185 CV, INCLUSIVE CAÇAMBA METÁLICA - IMPOSTOS E SEGUROS. AF_06/2014 | h |  |  | 3.57 |  |  |  |  | Depreciação, Juros, Impostos e Seguros, Manutenção e Materiais na Operação dos Equipamentos | 91402SINAPI
37733 | SINAPI | INSUMO | Original | CACAMBA METALICA BASCULANTE COM CAPACIDADE DE 6 M3 (INCLUI MONTAGEM, NAO INCLUI CAMINHAO) | un | 5.9e-06 | 61258.13 | 0.36
37752 | SINAPI | INSUMO | Original | CAMINHAO TOCO, PESO BRUTO TOTAL 16000 KG, CARGA UTIL MAXIMA 11030 KG, DISTANCIA ENTRE EIXOS 5,41 M, POTENCIA 185 CV (INCLUI CABINE E CHASSI, NAO INCLUI CARROCERIA) | un | 5.7e-06 | 563990.17 | 3.21
7059 | SINAPI |  | Original | CAMINHÃO BASCULANTE 6 M3 TOCO, PESO BRUTO TOTAL 16.000 KG, CARGA ÚTIL MÁXIMA 11.130 KG, DISTÂNCIA ENTRE EIXOS 5,36 M, POTÊNCIA 185 CV, INCLUSIVE CAÇAMBA METÁLICA - JUROS. AF_06/2014 | h |  |  | 8.84 |  |  |  |  | Depreciação, Juros, Impostos e Seguros, Manutenção e Materiais na Operação dos Equipamentos | 7059SINAPI
37733 | SINAPI | INSUMO | Original | CACAMBA METALICA BASCULANTE COM CAPACIDADE DE 6 M3 (INCLUI MONTAGEM, NAO INCLUI CAMINHAO) | un | 1.46e-05 | 61258.13 | 0.89
37752 | SINAPI | INSUMO | Original | CAMINHAO TOCO, PESO BRUTO TOTAL 16000 KG, CARGA UTIL MAXIMA 11030 KG, DISTANCIA ENTRE EIXOS 5,41 M, POTENCIA 185 CV (INCLUI CABINE E CHASSI, NAO INCLUI CARROCERIA) | un | 1.41e-05 | 563990.17 | 7.95
88281 | SINAPI |  | Original | MOTORISTA DE BASCULANTE COM ENCARGOS COMPLEMENTARES | h |  |  | 33.06 |  |  |  |  | Livro SINAPI: Cálculos e Parâmetros | 88281SINAPI
95346 | SINAPI | COMPOSICAO | Original | CURSO DE CAPACITAÇÃO PARA MOTORISTA DE BASCULANTE (ENCARGOS COMPLEMENTARES) - HORISTA | h | 1 | 0.15 | 0.15
37370 | SINAPI | INSUMO | Original | ALIMENTACAO - HORISTA (COLETADO CAIXA - ENCARGOS COMPLEMENTARES) | h | 1 | 3.14 | 3.14
43488 | SINAPI | INSUMO | Original | EPI - FAMILIA OPERADOR ESCAVADEIRA - HORISTA (ENCARGOS COMPLEMENTARES - COLETADO CAIXA) | h | 1 | 0.86 | 0.86
37372 | SINAPI | INSUMO | Original | EXAMES - HORISTA (COLETADO CAIXA - ENCARGOS COMPLEMENTARES) | h | 1 | 1.34 | 1.34
43464 | SINAPI | INSUMO | Original | FERRAMENTAS - FAMILIA OPERADOR ESCAVADEIRA - HORISTA (ENCARGOS COMPLEMENTARES - COLETADO CAIXA) | h | 1 | 0.01 | 0.01
20020 | SINAPI | INSUMO | Original | MOTORISTA DE CAMINHAO-BASCULANTE (HORISTA) | h | 1 | 26.89 | 26.89
37373 | SINAPI | INSUMO | Original | SEGURO - HORISTA (COLETADO CAIXA - ENCARGOS COMPLEMENTARES) | h | 1 | 0.04 | 0.04
37371 | SINAPI | INSUMO | Original | TRANSPORTE - HORISTA (COLETADO CAIXA - ENCARGOS COMPLEMENTARES) | h | 1 | 0.63 | 0.63
7060 | SINAPI |  | Original | CAMINHÃO BASCULANTE 6 M3 TOCO, PESO BRUTO TOTAL 16.000 KG, CARGA ÚTIL MÁXIMA 11.130 KG, DISTÂNCIA ENTRE EIXOS 5,36 M, POTÊNCIA 185 CV, INCLUSIVE CAÇAMBA METÁLICA - MANUTENÇÃO. AF_06/2014 | h |  |  | 41.4 |  |  |  |  | Depreciação, Juros, Impostos e Seguros, Manutenção e Materiais na Operação dos Equipamentos | 7060SINAPI
37733 | SINAPI | INSUMO | Original | CACAMBA METALICA BASCULANTE COM CAPACIDADE DE 6 M3 (INCLUI MONTAGEM, NAO INCLUI CAMINHAO) | un | 8.49e-05 | 61258.13 | 5.2
37752 | SINAPI | INSUMO | Original | CAMINHAO TOCO, PESO BRUTO TOTAL 16000 KG, CARGA UTIL MAXIMA 11030 KG, DISTANCIA ENTRE EIXOS 5,41 M, POTENCIA 185 CV (INCLUI CABINE E CHASSI, NAO INCLUI CARROCERIA) | un | 6.42e-05 | 563990.17 | 36.2
7061 | SINAPI |  | Original | CAMINHÃO BASCULANTE 6 M3 TOCO, PESO BRUTO TOTAL 16.000 KG, CARGA ÚTIL MÁXIMA 11.130 KG, DISTÂNCIA ENTRE EIXOS 5,36 M, POTÊNCIA 185 CV, INCLUSIVE CAÇAMBA METÁLICA - MATERIAIS NA OPERAÇÃO. AF_06/2014 | h |  |  | 80.9 |  |  |  |  | Depreciação, Juros, Impostos e Seguros, Manutenção e Materiais na Operação dos Equipamentos | 7061SINAPI
4221 | SINAPI | INSUMO | Original | OLEO DIESEL COMBUSTIVEL COMUM METROPOLITANO S-10 OU S-500 | l | 13.62 | 5.94 | 80.9
5627 | SINAPI |  | Original | ESCAVADEIRA HIDRÁULICA SOBRE ESTEIRAS, CAÇAMBA 0,80 M3, PESO OPERACIONAL 17 T, POTENCIA BRUTA 111 HP - DEPRECIAÇÃO. AF_06/2014 | h |  |  | 46.35 |  |  |  |  | Depreciação, Juros, Impostos e Seguros, Manutenção e Materiais na Operação dos Equipamentos | 5627SINAPI
10685 | SINAPI | INSUMO | Original | ESCAVADEIRA HIDRAULICA SOBRE ESTEIRAS, CACAMBA 0,80M3, PESO OPERACIONAL 17T, POTENCIA BRUTA 111HP | un | 5.6e-05 | 827794.72 | 46.35
5628 | SINAPI |  | Original | ESCAVADEIRA HIDRÁULICA SOBRE ESTEIRAS, CAÇAMBA 0,80 M3, PESO OPERACIONAL 17 T, POTENCIA BRUTA 111 HP - JUROS. AF_06/2014 | h |  |  | 12.25 |  |  |  |  | Depreciação, Juros, Impostos e Seguros, Manutenção e Materiais na Operação dos Equipamentos | 5628SINAPI
10685 | SINAPI | INSUMO | Original | ESCAVADEIRA HIDRAULICA SOBRE ESTEIRAS, CACAMBA 0,80M3, PESO OPERACIONAL 17T, POTENCIA BRUTA 111HP | un | 1.48e-05 | 827794.72 | 12.25
88294 | SINAPI |  | Original | OPERADOR DE ESCAVADEIRA COM ENCARGOS COMPLEMENTARES | h |  |  | 28.8 |  |  |  |  | Livro SINAPI: Cálculos e Parâmetros | 88294SINAPI
95357 | SINAPI | COMPOSICAO | Original | CURSO DE CAPACITAÇÃO PARA OPERADOR DE ESCAVADEIRA (ENCARGOS COMPLEMENTARES) - HORISTA | h | 1 | 0.29 | 0.29
37370 | SINAPI | INSUMO | Original | ALIMENTACAO - HORISTA (COLETADO CAIXA - ENCARGOS COMPLEMENTARES) | h | 1 | 3.14 | 3.14
43488 | SINAPI | INSUMO | Original | EPI - FAMILIA OPERADOR ESCAVADEIRA - HORISTA (ENCARGOS COMPLEMENTARES - COLETADO CAIXA) | h | 1 | 0.86 | 0.86
37372 | SINAPI | INSUMO | Original | EXAMES - HORISTA (COLETADO CAIXA - ENCARGOS COMPLEMENTARES) | h | 1 | 1.34 | 1.34
43464 | SINAPI | INSUMO | Original | FERRAMENTAS - FAMILIA OPERADOR ESCAVADEIRA - HORISTA (ENCARGOS COMPLEMENTARES - COLETADO CAIXA) | h | 1 | 0.01 | 0.01
4234 | SINAPI | INSUMO | Original | OPERADOR DE ESCAVADEIRA (HORISTA) | h | 1 | 22.49 | 22.49
37373 | SINAPI | INSUMO | Original | SEGURO - HORISTA (COLETADO CAIXA - ENCARGOS COMPLEMENTARES) | h | 1 | 0.04 | 0.04
37371 | SINAPI | INSUMO | Original | TRANSPORTE - HORISTA (COLETADO CAIXA - ENCARGOS COMPLEMENTARES) | h | 1 | 0.63 | 0.63
5629 | SINAPI |  | Original | ESCAVADEIRA HIDRÁULICA SOBRE ESTEIRAS, CAÇAMBA 0,80 M3, PESO OPERACIONAL 17 T, POTENCIA BRUTA 111 HP - MANUTENÇÃO. AF_06/2014 | h |  |  | 57.94 |  |  |  |  | Depreciação, Juros, Impostos e Seguros, Manutenção e Materiais na Operação dos Equipamentos | 5629SINAPI
10685 | SINAPI | INSUMO | Original | ESCAVADEIRA HIDRAULICA SOBRE ESTEIRAS, CACAMBA 0,80M3, PESO OPERACIONAL 17T, POTENCIA BRUTA 111HP | un | 7e-05 | 827794.72 | 57.94
5630 | SINAPI |  | Original | ESCAVADEIRA HIDRÁULICA SOBRE ESTEIRAS, CAÇAMBA 0,80 M3, PESO OPERACIONAL 17 T, POTENCIA BRUTA 111 HP - MATERIAIS NA OPERAÇÃO. AF_06/2014 | h |  |  | 63.97 |  |  |  |  | Depreciação, Juros, Impostos e Seguros, Manutenção e Materiais na Operação dos Equipamentos | 5630SINAPI
4221 | SINAPI | INSUMO | Original | OLEO DIESEL COMBUSTIVEL COMUM METROPOLITANO S-10 OU S-500 | l | 10.77 | 5.94 | 63.97
95346 | SINAPI |  | Original | CURSO DE CAPACITAÇÃO PARA MOTORISTA DE BASCULANTE (ENCARGOS COMPLEMENTARES) - HORISTA | h |  |  | 0.15 |  |  |  |  | Livro SINAPI: Cálculos e Parâmetros | 95346SINAPI
20020 | SINAPI | INSUMO | Original | MOTORISTA DE CAMINHAO-BASCULANTE (HORISTA) | h | 0.00586 | 26.89 | 0.15
95357 | SINAPI |  | Original | CURSO DE CAPACITAÇÃO PARA OPERADOR DE ESCAVADEIRA (ENCARGOS COMPLEMENTARES) - HORISTA | h |  |  | 0.29 |  |  |  |  | Livro SINAPI: Cálculos e Parâmetros | 95357SINAPI
4234 | SINAPI | INSUMO | Original | OPERADOR DE ESCAVADEIRA (HORISTA) | h | 0.01328 | 22.49 | 0.29
88315 | SINAPI |  | Original | SERRALHEIRO COM ENCARGOS COMPLEMENTARES | h |  |  | 29.99 |  |  |  |  | Livro SINAPI: Cálculos e Parâmetros | 88315SINAPI
95377 | SINAPI | COMPOSICAO | Original | CURSO DE CAPACITAÇÃO PARA SERRALHEIRO (ENCARGOS COMPLEMENTARES) - HORISTA | h | 1 | 0.29 | 0.29
37370 | SINAPI | INSUMO | Original | ALIMENTACAO - HORISTA (COLETADO CAIXA - ENCARGOS COMPLEMENTARES) | h | 1 | 3.14 | 3.14
43489 | SINAPI | INSUMO | Original | EPI - FAMILIA PEDREIRO - HORISTA (ENCARGOS COMPLEMENTARES - COLETADO CAIXA) | h | 1 | 1.24 | 1.24
37372 | SINAPI | INSUMO | Original | EXAMES - HORISTA (COLETADO CAIXA - ENCARGOS COMPLEMENTARES) | h | 1 | 1.34 | 1.34
43465 | SINAPI | INSUMO | Original | FERRAMENTAS - FAMILIA PEDREIRO - HORISTA (ENCARGOS COMPLEMENTARES - COLETADO CAIXA) | h | 1 | 0.82 | 0.82
37373 | SINAPI | INSUMO | Original | SEGURO - HORISTA (COLETADO CAIXA - ENCARGOS COMPLEMENTARES) | h | 1 | 0.04 | 0.04
6110 | SINAPI | INSUMO | Original | SERRALHEIRO (HORISTA) | h | 1 | 22.49 | 22.49
37371 | SINAPI | INSUMO | Original | TRANSPORTE - HORISTA (COLETADO CAIXA - ENCARGOS COMPLEMENTARES) | h | 1 | 0.63 | 0.63
95377 | SINAPI |  | Original | CURSO DE CAPACITAÇÃO PARA SERRALHEIRO (ENCARGOS COMPLEMENTARES) - HORISTA | h |  |  | 0.29 |  |  |  |  | Livro SINAPI: Cálculos e Parâmetros | 95377SINAPI
6110 | SINAPI | INSUMO | Original | SERRALHEIRO (HORISTA) | h | 0.01328 | 22.49 | 0.29
88264 | SINAPI |  | Original | ELETRICISTA COM ENCARGOS COMPLEMENTARES | h |  |  | 30.65 |  |  |  |  | Livro SINAPI: Cálculos e Parâmetros | 88264SINAPI
95332 | SINAPI | COMPOSICAO | Original | CURSO DE CAPACITAÇÃO PARA ELETRICISTA (ENCARGOS COMPLEMENTARES) - HORISTA | h | 1 | 0.96 | 0.96
37370 | SINAPI | INSUMO | Original | ALIMENTACAO - HORISTA (COLETADO CAIXA - ENCARGOS COMPLEMENTARES) | h | 1 | 3.14 | 3.14
2436 | SINAPI | INSUMO | Original | ELETRICISTA (HORISTA) | h | 1 | 22.49 | 22.49
43484 | SINAPI | INSUMO | Original | EPI - FAMILIA ELETRICISTA - HORISTA (ENCARGOS COMPLEMENTARES - COLETADO CAIXA) | h | 1 | 1.2 | 1.2
37372 | SINAPI | INSUMO | Original | EXAMES - HORISTA (COLETADO CAIXA - ENCARGOS COMPLEMENTARES) | h | 1 | 1.34 | 1.34
43460 | SINAPI | INSUMO | Original | FERRAMENTAS - FAMILIA ELETRICISTA - HORISTA (ENCARGOS COMPLEMENTARES - COLETADO CAIXA) | h | 1 | 0.85 | 0.85
37373 | SINAPI | INSUMO | Original | SEGURO - HORISTA (COLETADO CAIXA - ENCARGOS COMPLEMENTARES) | h | 1 | 0.04 | 0.04
37371 | SINAPI | INSUMO | Original | TRANSPORTE - HORISTA (COLETADO CAIXA - ENCARGOS COMPLEMENTARES) | h | 1 | 0.63 | 0.63
95332 | SINAPI |  | Original | CURSO DE CAPACITAÇÃO PARA ELETRICISTA (ENCARGOS COMPLEMENTARES) - HORISTA | h |  |  | 0.96 |  |  |  |  | Livro SINAPI: Cálculos e Parâmetros | 95332SINAPI
2436 | SINAPI | INSUMO | Original | ELETRICISTA (HORISTA) | h | 0.04297 | 22.49 | 0.96
88269 | SINAPI |  | Original | GESSEIRO COM ENCARGOS COMPLEMENTARES | h |  |  | 27.84 |  |  |  |  | Livro SINAPI: Cálculos e Parâmetros | 88269SINAPI
95337 | SINAPI | COMPOSICAO | Original | CURSO DE CAPACITAÇÃO PARA GESSEIRO (ENCARGOS COMPLEMENTARES) - HORISTA | h | 1 | 0.27 | 0.27
37370 | SINAPI | INSUMO | Original | ALIMENTACAO - HORISTA (COLETADO CAIXA - ENCARGOS COMPLEMENTARES) | h | 1 | 3.14 | 3.14
43489 | SINAPI | INSUMO | Original | EPI - FAMILIA PEDREIRO - HORISTA (ENCARGOS COMPLEMENTARES - COLETADO CAIXA) | h | 1 | 1.24 | 1.24
37372 | SINAPI | INSUMO | Original | EXAMES - HORISTA (COLETADO CAIXA - ENCARGOS COMPLEMENTARES) | h | 1 | 1.34 | 1.34
43465 | SINAPI | INSUMO | Original | FERRAMENTAS - FAMILIA PEDREIRO - HORISTA (ENCARGOS COMPLEMENTARES - COLETADO CAIXA) | h | 1 | 0.82 | 0.82
12872 | SINAPI | INSUMO | Original | GESSEIRO (HORISTA) | h | 1 | 20.36 | 20.36
37373 | SINAPI | INSUMO | Original | SEGURO - HORISTA (COLETADO CAIXA - ENCARGOS COMPLEMENTARES) | h | 1 | 0.04 | 0.04
37371 | SINAPI | INSUMO | Original | TRANSPORTE - HORISTA (COLETADO CAIXA - ENCARGOS COMPLEMENTARES) | h | 1 | 0.63 | 0.63
95337 | SINAPI |  | Original | CURSO DE CAPACITAÇÃO PARA GESSEIRO (ENCARGOS COMPLEMENTARES) - HORISTA | h |  |  | 0.27 |  |  |  |  | Livro SINAPI: Cálculos e Parâmetros | 95337SINAPI
12872 | SINAPI | INSUMO | Original | GESSEIRO (HORISTA) | h | 0.01328 | 20.36 | 0.27
87399 | SINAPI |  | Original | ARGAMASSA PRONTA PARA CONTRAPISO, PREPARO MANUAL. AF_08/2019 | m³ |  |  | 2207.92 |  |  |  |  | Argamassas | 87399SINAPI
88316 | SINAPI | COMPOSICAO | Original | SERVENTE COM ENCARGOS COMPLEMENTARES | h | 13.53 | 21.48 | 290.62
36886 | SINAPI | INSUMO | Original | ARGAMASSA PRONTA PARA CONTRAPISO | kg | 2310 | 0.83 | 1917.3
88274 | SINAPI |  | Original | MARMORISTA/GRANITEIRO COM ENCARGOS COMPLEMENTARES | h |  |  | 30.08 |  |  |  |  | Livro SINAPI: Cálculos e Parâmetros | 88274SINAPI
95341 | SINAPI | COMPOSICAO | Original | CURSO DE CAPACITAÇÃO PARA MARMORISTA/GRANITEIRO (ENCARGOS COMPLEMENTARES) - HORISTA | h | 1 | 0.38 | 0.38
37370 | SINAPI | INSUMO | Original | ALIMENTACAO - HORISTA (COLETADO CAIXA - ENCARGOS COMPLEMENTARES) | h | 1 | 3.14 | 3.14
43489 | SINAPI | INSUMO | Original | EPI - FAMILIA PEDREIRO - HORISTA (ENCARGOS COMPLEMENTARES - COLETADO CAIXA) | h | 1 | 1.24 | 1.24
37372 | SINAPI | INSUMO | Original | EXAMES - HORISTA (COLETADO CAIXA - ENCARGOS COMPLEMENTARES) | h | 1 | 1.34 | 1.34
43465 | SINAPI | INSUMO | Original | FERRAMENTAS - FAMILIA PEDREIRO - HORISTA (ENCARGOS COMPLEMENTARES - COLETADO CAIXA) | h | 1 | 0.82 | 0.82
4755 | SINAPI | INSUMO | Original | MARMORISTA / GRANITEIRO (HORISTA) | h | 1 | 22.49 | 22.49
37373 | SINAPI | INSUMO | Original | SEGURO - HORISTA (COLETADO CAIXA - ENCARGOS COMPLEMENTARES) | h | 1 | 0.04 | 0.04
37371 | SINAPI | INSUMO | Original | TRANSPORTE - HORISTA (COLETADO CAIXA - ENCARGOS COMPLEMENTARES) | h | 1 | 0.63 | 0.63
95341 | SINAPI |  | Original | CURSO DE CAPACITAÇÃO PARA MARMORISTA/GRANITEIRO (ENCARGOS COMPLEMENTARES) - HORISTA | h |  |  | 0.38 |  |  |  |  | Livro SINAPI: Cálculos e Parâmetros | 95341SINAPI
4755 | SINAPI | INSUMO | Original | MARMORISTA / GRANITEIRO (HORISTA) | h | 0.01699 | 22.49 | 0.38
88262 | SINAPI |  | Original | CARPINTEIRO DE FORMAS COM ENCARGOS COMPLEMENTARES | h |  |  | 29.85 |  |  |  |  | Livro SINAPI: Cálculos e Parâmetros | 88262SINAPI
95330 | SINAPI | COMPOSICAO | Original | CURSO DE CAPACITAÇÃO PARA CARPINTEIRO DE FÔRMAS (ENCARGOS COMPLEMENTARES) - HORISTA | h | 1 | 0.29 | 0.29
37370 | SINAPI | INSUMO | Original | ALIMENTACAO - HORISTA (COLETADO CAIXA - ENCARGOS COMPLEMENTARES) | h | 1 | 3.14 | 3.14
1213 | SINAPI | INSUMO | Original | CARPINTEIRO DE FORMAS PARA CONCRETO (HORISTA) | h | 1 | 22.49 | 22.49
43483 | SINAPI | INSUMO | Original | EPI - FAMILIA CARPINTEIRO DE FORMAS - HORISTA (ENCARGOS COMPLEMENTARES - COLETADO CAIXA) | h | 1 | 1.43 | 1.43
37372 | SINAPI | INSUMO | Original | EXAMES - HORISTA (COLETADO CAIXA - ENCARGOS COMPLEMENTARES) | h | 1 | 1.34 | 1.34
43459 | SINAPI | INSUMO | Original | FERRAMENTAS - FAMILIA CARPINTEIRO DE FORMAS - HORISTA (ENCARGOS COMPLEMENTARES - COLETADO CAIXA) | h | 1 | 0.49 | 0.49
37373 | SINAPI | INSUMO | Original | SEGURO - HORISTA (COLETADO CAIXA - ENCARGOS COMPLEMENTARES) | h | 1 | 0.04 | 0.04
37371 | SINAPI | INSUMO | Original | TRANSPORTE - HORISTA (COLETADO CAIXA - ENCARGOS COMPLEMENTARES) | h | 1 | 0.63 | 0.63
95330 | SINAPI |  | Original | CURSO DE CAPACITAÇÃO PARA CARPINTEIRO DE FÔRMAS (ENCARGOS COMPLEMENTARES) - HORISTA | h |  |  | 0.29 |  |  |  |  | Livro SINAPI: Cálculos e Parâmetros | 95330SINAPI
1213 | SINAPI | INSUMO | Original | CARPINTEIRO DE FORMAS PARA CONCRETO (HORISTA) | h | 0.01328 | 22.49 | 0.29
87386 | SINAPI |  | Original | ARGAMASSA PRONTA PARA CONTRAPISO, PREPARO COM MISTURADOR DE EIXO HORIZONTAL DE 300 KG. AF_08/2019 | m³ |  |  | 1974.72 |  |  |  |  | Argamassas | 87386SINAPI
88392 | SINAPI | COMPOSICAO | Original | MISTURADOR DE ARGAMASSA, EIXO HORIZONTAL, CAPACIDADE DE MISTURA 300 KG, MOTOR ELÉTRICO POTÊNCIA 5 CV - CHI DIURNO. AF_05/2023 | CHI | 3.08 | 1.05 | 3.23
88386 | SINAPI | COMPOSICAO | Original | MISTURADOR DE ARGAMASSA, EIXO HORIZONTAL, CAPACIDADE DE MISTURA 300 KG, MOTOR ELÉTRICO POTÊNCIA 5 CV - CHP DIURNO. AF_05/2023 | CHP | 0.94 | 5.02 | 4.71
88377 | SINAPI | COMPOSICAO | Original | OPERADOR DE BETONEIRA ESTACIONÁRIA/MISTURADOR COM ENCARGOS COMPLEMENTARES | h | 4.02 | 19.33 | 77.7
36886 | SINAPI | INSUMO | Original | ARGAMASSA PRONTA PARA CONTRAPISO | kg | 2276 | 0.83 | 1889.08
88392 | SINAPI |  | Original | MISTURADOR DE ARGAMASSA, EIXO HORIZONTAL, CAPACIDADE DE MISTURA 300 KG, MOTOR ELÉTRICO POTÊNCIA 5 CV - CHI DIURNO. AF_05/2023 | CHI |  |  | 1.05 |  |  |  |  | Custos Horários Produtivo e Improdutivo dos Equipamentos | 88392SINAPI
88387 | SINAPI | COMPOSICAO | Original | MISTURADOR DE ARGAMASSA, EIXO HORIZONTAL, CAPACIDADE DE MISTURA 300 KG, MOTOR ELÉTRICO POTÊNCIA 5 CV - DEPRECIAÇÃO. AF_05/2023 | h | 1 | 0.86 | 0.86
88389 | SINAPI | COMPOSICAO | Original | MISTURADOR DE ARGAMASSA, EIXO HORIZONTAL, CAPACIDADE DE MISTURA 300 KG, MOTOR ELÉTRICO POTÊNCIA 5 CV - JUROS. AF_05/2023 | h | 1 | 0.19 | 0.19
88386 | SINAPI |  | Original | MISTURADOR DE ARGAMASSA, EIXO HORIZONTAL, CAPACIDADE DE MISTURA 300 KG, MOTOR ELÉTRICO POTÊNCIA 5 CV - CHP DIURNO. AF_05/2023 | CHP |  |  | 5.02 |  |  |  |  | Custos Horários Produtivo e Improdutivo dos Equipamentos | 88386SINAPI
88387 | SINAPI | COMPOSICAO | Original | MISTURADOR DE ARGAMASSA, EIXO HORIZONTAL, CAPACIDADE DE MISTURA 300 KG, MOTOR ELÉTRICO POTÊNCIA 5 CV - DEPRECIAÇÃO. AF_05/2023 | h | 1 | 0.86 | 0.86
88389 | SINAPI | COMPOSICAO | Original | MISTURADOR DE ARGAMASSA, EIXO HORIZONTAL, CAPACIDADE DE MISTURA 300 KG, MOTOR ELÉTRICO POTÊNCIA 5 CV - JUROS. AF_05/2023 | h | 1 | 0.19 | 0.19
88390 | SINAPI | COMPOSICAO | Original | MISTURADOR DE ARGAMASSA, EIXO HORIZONTAL, CAPACIDADE DE MISTURA 300 KG, MOTOR ELÉTRICO POTÊNCIA 5 CV - MANUTENÇÃO. AF_05/2023 | h | 1 | 0.94 | 0.94
88391 | SINAPI | COMPOSICAO | Original | MISTURADOR DE ARGAMASSA, EIXO HORIZONTAL, CAPACIDADE DE MISTURA 300 KG, MOTOR ELÉTRICO POTÊNCIA 5 CV - MATERIAIS NA OPERAÇÃO. AF_05/2023 | h | 1 | 3.03 | 3.03
88377 | SINAPI |  | Original | OPERADOR DE BETONEIRA ESTACIONÁRIA/MISTURADOR COM ENCARGOS COMPLEMENTARES | h |  |  | 19.33 |  |  |  |  | Livro SINAPI: Cálculos e Parâmetros | 88377SINAPI
95389 | SINAPI | COMPOSICAO | Original | CURSO DE CAPACITAÇÃO PARA OPERADOR DE BETONEIRA ESTACIONÁRIA/MISTURADOR (ENCARGOS COMPLEMENTARES) - HORISTA | h | 1 | 0.12 | 0.12
37370 | SINAPI | INSUMO | Original | ALIMENTACAO - HORISTA (COLETADO CAIXA - ENCARGOS COMPLEMENTARES) | h | 1 | 3.14 | 3.14
43488 | SINAPI | INSUMO | Original | EPI - FAMILIA OPERADOR ESCAVADEIRA - HORISTA (ENCARGOS COMPLEMENTARES - COLETADO CAIXA) | h | 1 | 0.86 | 0.86
37372 | SINAPI | INSUMO | Original | EXAMES - HORISTA (COLETADO CAIXA - ENCARGOS COMPLEMENTARES) | h | 1 | 1.34 | 1.34
43464 | SINAPI | INSUMO | Original | FERRAMENTAS - FAMILIA OPERADOR ESCAVADEIRA - HORISTA (ENCARGOS COMPLEMENTARES - COLETADO CAIXA) | h | 1 | 0.01 | 0.01
37666 | SINAPI | INSUMO | Original | OPERADOR DE BETONEIRA ESTACIONARIA / MISTURADOR (HORISTA) | h | 1 | 13.19 | 13.19
37373 | SINAPI | INSUMO | Original | SEGURO - HORISTA (COLETADO CAIXA - ENCARGOS COMPLEMENTARES) | h | 1 | 0.04 | 0.04
37371 | SINAPI | INSUMO | Original | TRANSPORTE - HORISTA (COLETADO CAIXA - ENCARGOS COMPLEMENTARES) | h | 1 | 0.63 | 0.63
88387 | SINAPI |  | Original | MISTURADOR DE ARGAMASSA, EIXO HORIZONTAL, CAPACIDADE DE MISTURA 300 KG, MOTOR ELÉTRICO POTÊNCIA 5 CV - DEPRECIAÇÃO. AF_05/2023 | h |  |  | 0.86 |  |  |  |  | Depreciação, Juros, Impostos e Seguros, Manutenção e Materiais na Operação dos Equipamentos | 88387SINAPI
37544 | SINAPI | INSUMO | Original | MISTURADOR DE ARGAMASSA, EIXO HORIZONTAL, CAPACIDADE DE MISTURA 300 KG, MOTOR ELETRICO TRIFASICO 220/380 V, POTENCIA 5 CV | un | 6.4e-05 | 13437.96 | 0.86
88389 | SINAPI |  | Original | MISTURADOR DE ARGAMASSA, EIXO HORIZONTAL, CAPACIDADE DE MISTURA 300 KG, MOTOR ELÉTRICO POTÊNCIA 5 CV - JUROS. AF_05/2023 | h |  |  | 0.19 |  |  |  |  | Depreciação, Juros, Impostos e Seguros, Manutenção e Materiais na Operação dos Equipamentos | 88389SINAPI
37544 | SINAPI | INSUMO | Original | MISTURADOR DE ARGAMASSA, EIXO HORIZONTAL, CAPACIDADE DE MISTURA 300 KG, MOTOR ELETRICO TRIFASICO 220/380 V, POTENCIA 5 CV | un | 1.48e-05 | 13437.96 | 0.19
88390 | SINAPI |  | Original | MISTURADOR DE ARGAMASSA, EIXO HORIZONTAL, CAPACIDADE DE MISTURA 300 KG, MOTOR ELÉTRICO POTÊNCIA 5 CV - MANUTENÇÃO. AF_05/2023 | h |  |  | 0.94 |  |  |  |  | Depreciação, Juros, Impostos e Seguros, Manutenção e Materiais na Operação dos Equipamentos | 88390SINAPI
37544 | SINAPI | INSUMO | Original | MISTURADOR DE ARGAMASSA, EIXO HORIZONTAL, CAPACIDADE DE MISTURA 300 KG, MOTOR ELETRICO TRIFASICO 220/380 V, POTENCIA 5 CV | un | 7e-05 | 13437.96 | 0.94
88391 | SINAPI |  | Original | MISTURADOR DE ARGAMASSA, EIXO HORIZONTAL, CAPACIDADE DE MISTURA 300 KG, MOTOR ELÉTRICO POTÊNCIA 5 CV - MATERIAIS NA OPERAÇÃO. AF_05/2023 | h |  |  | 3.03 |  |  |  |  | Depreciação, Juros, Impostos e Seguros, Manutenção e Materiais na Operação dos Equipamentos | 88391SINAPI
2705 | SINAPI | INSUMO | Original | ENERGIA ELETRICA ATE 2000 KWH INDUSTRIAL, SEM DEMANDA | KWH | 3.13 | 0.97 | 3.03
95389 | SINAPI |  | Original | CURSO DE CAPACITAÇÃO PARA OPERADOR DE BETONEIRA ESTACIONÁRIA/MISTURADOR (ENCARGOS COMPLEMENTARES) - HORISTA | h |  |  | 0.12 |  |  |  |  | Livro SINAPI: Cálculos e Parâmetros | 95389SINAPI
37666 | SINAPI | INSUMO | Original | OPERADOR DE BETONEIRA ESTACIONARIA / MISTURADOR (HORISTA) | h | 0.00957 | 13.19 | 0.12
88256 | SINAPI |  | Original | AZULEJISTA OU LADRILHISTA COM ENCARGOS COMPLEMENTARES | h |  |  | 30.71 |  |  |  |  | Livro SINAPI: Cálculos e Parâmetros | 88256SINAPI
95324 | SINAPI | COMPOSICAO | Original | CURSO DE CAPACITAÇÃO PARA AZULEJISTA OU LADRILHISTA (ENCARGOS COMPLEMENTARES) - HORISTA | h | 1 | 0.39 | 0.39
37370 | SINAPI | INSUMO | Original | ALIMENTACAO - HORISTA (COLETADO CAIXA - ENCARGOS COMPLEMENTARES) | h | 1 | 3.14 | 3.14
4760 | SINAPI | INSUMO | Original | AZULEJISTA OU LADRILHEIRO (HORISTA) | h | 1 | 23.11 | 23.11
43489 | SINAPI | INSUMO | Original | EPI - FAMILIA PEDREIRO - HORISTA (ENCARGOS COMPLEMENTARES - COLETADO CAIXA) | h | 1 | 1.24 | 1.24
37372 | SINAPI | INSUMO | Original | EXAMES - HORISTA (COLETADO CAIXA - ENCARGOS COMPLEMENTARES) | h | 1 | 1.34 | 1.34
43465 | SINAPI | INSUMO | Original | FERRAMENTAS - FAMILIA PEDREIRO - HORISTA (ENCARGOS COMPLEMENTARES - COLETADO CAIXA) | h | 1 | 0.82 | 0.82
37373 | SINAPI | INSUMO | Original | SEGURO - HORISTA (COLETADO CAIXA - ENCARGOS COMPLEMENTARES) | h | 1 | 0.04 | 0.04
37371 | SINAPI | INSUMO | Original | TRANSPORTE - HORISTA (COLETADO CAIXA - ENCARGOS COMPLEMENTARES) | h | 1 | 0.63 | 0.63
95324 | SINAPI |  | Original | CURSO DE CAPACITAÇÃO PARA AZULEJISTA OU LADRILHISTA (ENCARGOS COMPLEMENTARES) - HORISTA | h |  |  | 0.39 |  |  |  |  | Livro SINAPI: Cálculos e Parâmetros | 95324SINAPI
4760 | SINAPI | INSUMO | Original | AZULEJISTA OU LADRILHEIRO (HORISTA) | h | 0.01699 | 23.11 | 0.39
221104 | GOINFRA |  | Original | RASPAGEM E APLICAÇÃO RESINA ACRÍLICA DUAS DEMÃOS | m2 |  |  | 50.98 | [5 empty] | 221104GOINFRA
2226 | GOINFRA | INSUMO | Original | RASPAGEM E APLICAÇÃO DE RESINA ACRILÍCA (2 DEMAOS) | m2 | 1 | 50.98 | 50.98
0330 | PRÓPRIA |  | Original | PINTURA SELADOR DE MADEIRA | m2 |  |  | 11.32 | [5 empty] | 0330PRÓPRIA
0008 | GOINFRA | INSUMO | Original | AJUDANTE | h | 0.0822 | 16.43 | 1.35
0018 | GOINFRA | INSUMO | Original | PINTOR | h | 0.3021 | 23.41 | 7.07
2294 | GOINFRA | INSUMO | Original | SELADOR ACRILICO | l | 0.3 | 9.31 | 2.79
1674 | GOINFRA | INSUMO | Original | LIXA PARA PAREDE Nº 100 | un | 0.1 | 1.15 | 0.11
0409 | PRÓPRIA |  | Original | PISO EM PEDRA GRAY ASSENTADO SOBRE ARGAMASSA 1:3 (CIMENTO E AREIA). AF_09/2020 | m² |  |  | 95.23 |  |  |  |  | Pisos | 0409PRÓPRIA
87298 | SINAPI | COMPOSICAO | Original | ARGAMASSA TRAÇO 1:3 (EM VOLUME DE CIMENTO E AREIA MÉDIA ÚMIDA) PARA CONTRAPISO, PREPARO MECÂNICO COM BETONEIRA 400 L. AF_08/2019 | m³ | 0.0307 | 692.24 | 21.25
88309 | SINAPI | COMPOSICAO | Original | PEDREIRO COM ENCARGOS COMPLEMENTARES | h | 0.66 | 30.24 | 19.95
88316 | SINAPI | COMPOSICAO | Original | SERVENTE COM ENCARGOS COMPLEMENTARES | h | 0.66 | 21.48 | 14.17
0572 | PRÓPRIA | INSUMO | Original | PEDRA GRAY RUSTICO 11,5X23CM | m² | 1 | 39.86 | 39.86
020109 | GOINFRA |  | Original | DEMOLIÇÃO MANUAL DE PISO CIMENTICIO SOBRE LASTRO DE CONCRETO COM TRANSPORTE ATE CAÇAMBA E CARGA | m2 |  |  | 15.51 | [5 empty] | 020109GOINFRA
0004 | GOINFRA | INSUMO | Original | PEDREIRO | h | 0.091 | 23.41 | 2.13
0005 | GOINFRA | INSUMO | Original | SERVENTE | h | 0.91 | 14.71 | 13.38
87298 | SINAPI |  | Original | ARGAMASSA TRAÇO 1:3 (EM VOLUME DE CIMENTO E AREIA MÉDIA ÚMIDA) PARA CONTRAPISO, PREPARO MECÂNICO COM BETONEIRA 400 L. AF_08/2019 | m³ |  |  | 692.24 |  |  |  |  | Argamassas | 87298SINAPI
88831 | SINAPI | COMPOSICAO | Original | BETONEIRA CAPACIDADE NOMINAL DE 400 L, CAPACIDADE DE MISTURA 280 L, MOTOR ELÉTRICO TRIFÁSICO POTÊNCIA DE 2 CV, SEM CARREGADOR - CHI DIURNO. AF_05/2023 | CHI | 3.39 | 0.39 | 1.32
88830 | SINAPI | COMPOSICAO | Original | BETONEIRA CAPACIDADE NOMINAL DE 400 L, CAPACIDADE DE MISTURA 280 L, MOTOR ELÉTRICO TRIFÁSICO POTÊNCIA DE 2 CV, SEM CARREGADOR - CHP DIURNO. AF_05/2023 | CHP | 1.03 | 1.95 | 2
88377 | SINAPI | COMPOSICAO | Original | OPERADOR DE BETONEIRA ESTACIONÁRIA/MISTURADOR COM ENCARGOS COMPLEMENTARES | h | 4.42 | 19.33 | 85.43
370 | SINAPI | INSUMO | Original | AREIA MEDIA - POSTO JAZIDA/FORNECEDOR (RETIRADO NA JAZIDA, SEM TRANSPORTE) | m³ | 1.27 | 150 | 190.5
1379 | SINAPI | INSUMO | Original | CIMENTO PORTLAND COMPOSTO CP II-32 | kg | 573.61 | 0.72 | 412.99
88831 | SINAPI |  | Original | BETONEIRA CAPACIDADE NOMINAL DE 400 L, CAPACIDADE DE MISTURA 280 L, MOTOR ELÉTRICO TRIFÁSICO POTÊNCIA DE 2 CV, SEM CARREGADOR - CHI DIURNO. AF_05/2023 | CHI |  |  | 0.39 |  |  |  |  | Custos Horários Produtivo e Improdutivo dos Equipamentos | 88831SINAPI
88826 | SINAPI | COMPOSICAO | Original | BETONEIRA CAPACIDADE NOMINAL DE 400 L, CAPACIDADE DE MISTURA 280 L, MOTOR ELÉTRICO TRIFÁSICO POTÊNCIA DE 2 CV, SEM CARREGADOR - DEPRECIAÇÃO. AF_05/2023 | h | 1 | 0.32 | 0.32
88827 | SINAPI | COMPOSICAO | Original | BETONEIRA CAPACIDADE NOMINAL DE 400 L, CAPACIDADE DE MISTURA 280 L, MOTOR ELÉTRICO TRIFÁSICO POTÊNCIA DE 2 CV, SEM CARREGADOR - JUROS. AF_05/2023 | h | 1 | 0.07 | 0.07
88830 | SINAPI |  | Original | BETONEIRA CAPACIDADE NOMINAL DE 400 L, CAPACIDADE DE MISTURA 280 L, MOTOR ELÉTRICO TRIFÁSICO POTÊNCIA DE 2 CV, SEM CARREGADOR - CHP DIURNO. AF_05/2023 | CHP |  |  | 1.95 |  |  |  |  | Custos Horários Produtivo e Improdutivo dos Equipamentos | 88830SINAPI
88826 | SINAPI | COMPOSICAO | Original | BETONEIRA CAPACIDADE NOMINAL DE 400 L, CAPACIDADE DE MISTURA 280 L, MOTOR ELÉTRICO TRIFÁSICO POTÊNCIA DE 2 CV, SEM CARREGADOR - DEPRECIAÇÃO. AF_05/2023 | h | 1 | 0.32 | 0.32
88827 | SINAPI | COMPOSICAO | Original | BETONEIRA CAPACIDADE NOMINAL DE 400 L, CAPACIDADE DE MISTURA 280 L, MOTOR ELÉTRICO TRIFÁSICO POTÊNCIA DE 2 CV, SEM CARREGADOR - JUROS. AF_05/2023 | h | 1 | 0.07 | 0.07
88828 | SINAPI | COMPOSICAO | Original | BETONEIRA CAPACIDADE NOMINAL DE 400 L, CAPACIDADE DE MISTURA 280 L, MOTOR ELÉTRICO TRIFÁSICO POTÊNCIA DE 2 CV, SEM CARREGADOR - MANUTENÇÃO. AF_05/2023 | h | 1 | 0.35 | 0.35
88829 | SINAPI | COMPOSICAO | Original | BETONEIRA CAPACIDADE NOMINAL DE 400 L, CAPACIDADE DE MISTURA 280 L, MOTOR ELÉTRICO TRIFÁSICO POTÊNCIA DE 2 CV, SEM CARREGADOR - MATERIAIS NA OPERAÇÃO. AF_05/2023 | h | 1 | 1.21 | 1.21
88826 | SINAPI |  | Original | BETONEIRA CAPACIDADE NOMINAL DE 400 L, CAPACIDADE DE MISTURA 280 L, MOTOR ELÉTRICO TRIFÁSICO POTÊNCIA DE 2 CV, SEM CARREGADOR - DEPRECIAÇÃO. AF_05/2023 | h |  |  | 0.32 |  |  |  |  | Depreciação, Juros, Impostos e Seguros, Manutenção e Materiais na Operação dos Equipamentos | 88826SINAPI
10535 | SINAPI | INSUMO | Original | BETONEIRA CAPACIDADE NOMINAL 400 L, CAPACIDADE DE MISTURA 280 L, MOTOR ELETRICO TRIFASICO 220/380 V POTENCIA 2 CV, SEM CARREGADOR | un | 6.4e-05 | 5070 | 0.32
88827 | SINAPI |  | Original | BETONEIRA CAPACIDADE NOMINAL DE 400 L, CAPACIDADE DE MISTURA 280 L, MOTOR ELÉTRICO TRIFÁSICO POTÊNCIA DE 2 CV, SEM CARREGADOR - JUROS. AF_05/2023 | h |  |  | 0.07 |  |  |  |  | Depreciação, Juros, Impostos e Seguros, Manutenção e Materiais na Operação dos Equipamentos | 88827SINAPI
10535 | SINAPI | INSUMO | Original | BETONEIRA CAPACIDADE NOMINAL 400 L, CAPACIDADE DE MISTURA 280 L, MOTOR ELETRICO TRIFASICO 220/380 V POTENCIA 2 CV, SEM CARREGADOR | un | 1.48e-05 | 5070 | 0.07
88828 | SINAPI |  | Original | BETONEIRA CAPACIDADE NOMINAL DE 400 L, CAPACIDADE DE MISTURA 280 L, MOTOR ELÉTRICO TRIFÁSICO POTÊNCIA DE 2 CV, SEM CARREGADOR - MANUTENÇÃO. AF_05/2023 | h |  |  | 0.35 |  |  |  |  | Depreciação, Juros, Impostos e Seguros, Manutenção e Materiais na Operação dos Equipamentos | 88828SINAPI
10535 | SINAPI | INSUMO | Original | BETONEIRA CAPACIDADE NOMINAL 400 L, CAPACIDADE DE MISTURA 280 L, MOTOR ELETRICO TRIFASICO 220/380 V POTENCIA 2 CV, SEM CARREGADOR | un | 7e-05 | 5070 | 0.35
88829 | SINAPI |  | Original | BETONEIRA CAPACIDADE NOMINAL DE 400 L, CAPACIDADE DE MISTURA 280 L, MOTOR ELÉTRICO TRIFÁSICO POTÊNCIA DE 2 CV, SEM CARREGADOR - MATERIAIS NA OPERAÇÃO. AF_05/2023 | h |  |  | 1.21 |  |  |  |  | Depreciação, Juros, Impostos e Seguros, Manutenção e Materiais na Operação dos Equipamentos | 88829SINAPI
2705 | SINAPI | INSUMO | Original | ENERGIA ELETRICA ATE 2000 KWH INDUSTRIAL, SEM DEMANDA | KWH | 1.25 | 0.97 | 1.21
88239 | SINAPI |  | Original | AJUDANTE DE CARPINTEIRO COM ENCARGOS COMPLEMENTARES | h |  |  | 21.67 |  |  |  |  | Livro SINAPI: Cálculos e Parâmetros | 88239SINAPI
95309 | SINAPI | COMPOSICAO | Original | CURSO DE CAPACITAÇÃO PARA AJUDANTE DE CARPINTEIRO (ENCARGOS COMPLEMENTARES) - HORISTA | h | 1 | 0.24 | 0.24
37370 | SINAPI | INSUMO | Original | ALIMENTACAO - HORISTA (COLETADO CAIXA - ENCARGOS COMPLEMENTARES) | h | 1 | 3.14 | 3.14
6117 | SINAPI | INSUMO | Original | CARPINTEIRO AUXILIAR (HORISTA) | h | 1 | 14.36 | 14.36
43483 | SINAPI | INSUMO | Original | EPI - FAMILIA CARPINTEIRO DE FORMAS - HORISTA (ENCARGOS COMPLEMENTARES - COLETADO CAIXA) | h | 1 | 1.43 | 1.43
37372 | SINAPI | INSUMO | Original | EXAMES - HORISTA (COLETADO CAIXA - ENCARGOS COMPLEMENTARES) | h | 1 | 1.34 | 1.34
43459 | SINAPI | INSUMO | Original | FERRAMENTAS - FAMILIA CARPINTEIRO DE FORMAS - HORISTA (ENCARGOS COMPLEMENTARES - COLETADO CAIXA) | h | 1 | 0.49 | 0.49
37373 | SINAPI | INSUMO | Original | SEGURO - HORISTA (COLETADO CAIXA - ENCARGOS COMPLEMENTARES) | h | 1 | 0.04 | 0.04
37371 | SINAPI | INSUMO | Original | TRANSPORTE - HORISTA (COLETADO CAIXA - ENCARGOS COMPLEMENTARES) | h | 1 | 0.63 | 0.63
95309 | SINAPI |  | Original | CURSO DE CAPACITAÇÃO PARA AJUDANTE DE CARPINTEIRO (ENCARGOS COMPLEMENTARES) - HORISTA | h |  |  | 0.24 |  |  |  |  | Livro SINAPI: Cálculos e Parâmetros | 95309SINAPI
6117 | SINAPI | INSUMO | Original | CARPINTEIRO AUXILIAR (HORISTA) | h | 0.01699 | 14.36 | 0.24
88243 | SINAPI |  | Original | AJUDANTE ESPECIALIZADO COM ENCARGOS COMPLEMENTARES | h |  |  | 22.04 |  |  |  |  | Livro SINAPI: Cálculos e Parâmetros | 88243SINAPI
95313 | SINAPI | COMPOSICAO | Original | CURSO DE CAPACITAÇÃO PARA AJUDANTE ESPECIALIZADO (ENCARGOS COMPLEMENTARES) - HORISTA | h | 1 | 0.19 | 0.19
242 | SINAPI | INSUMO | Original | AJUDANTE ESPECIALIZADO (HORISTA) | h | 1 | 14.76 | 14.76
37370 | SINAPI | INSUMO | Original | ALIMENTACAO - HORISTA (COLETADO CAIXA - ENCARGOS COMPLEMENTARES) | h | 1 | 3.14 | 3.14
43491 | SINAPI | INSUMO | Original | EPI - FAMILIA SERVENTE - HORISTA (ENCARGOS COMPLEMENTARES - COLETADO CAIXA) | h | 1 | 1.33 | 1.33
37372 | SINAPI | INSUMO | Original | EXAMES - HORISTA (COLETADO CAIXA - ENCARGOS COMPLEMENTARES) | h | 1 | 1.34 | 1.34
43467 | SINAPI | INSUMO | Original | FERRAMENTAS - FAMILIA SERVENTE - HORISTA (ENCARGOS COMPLEMENTARES - COLETADO CAIXA) | h | 1 | 0.61 | 0.61
37373 | SINAPI | INSUMO | Original | SEGURO - HORISTA (COLETADO CAIXA - ENCARGOS COMPLEMENTARES) | h | 1 | 0.04 | 0.04
37371 | SINAPI | INSUMO | Original | TRANSPORTE - HORISTA (COLETADO CAIXA - ENCARGOS COMPLEMENTARES) | h | 1 | 0.63 | 0.63
95313 | SINAPI |  | Original | CURSO DE CAPACITAÇÃO PARA AJUDANTE ESPECIALIZADO (ENCARGOS COMPLEMENTARES) - HORISTA | h |  |  | 0.19 |  |  |  |  | Livro SINAPI: Cálculos e Parâmetros | 95313SINAPI
242 | SINAPI | INSUMO | Original | AJUDANTE ESPECIALIZADO (HORISTA) | h | 0.01328 | 14.76 | 0.19
88310 | SINAPI |  | Original | PINTOR COM ENCARGOS COMPLEMENTARES | h |  |  | 31.72 |  |  |  |  | Livro SINAPI: Cálculos e Parâmetros | 88310SINAPI
95372 | SINAPI | COMPOSICAO | Original | CURSO DE CAPACITAÇÃO PARA PINTOR (ENCARGOS COMPLEMENTARES) - HORISTA | h | 1 | 0.38 | 0.38
37370 | SINAPI | INSUMO | Original | ALIMENTACAO - HORISTA (COLETADO CAIXA - ENCARGOS COMPLEMENTARES) | h | 1 | 3.14 | 3.14
43490 | SINAPI | INSUMO | Original | EPI - FAMILIA PINTOR - HORISTA (ENCARGOS COMPLEMENTARES - COLETADO CAIXA) | h | 1 | 1.73 | 1.73
37372 | SINAPI | INSUMO | Original | EXAMES - HORISTA (COLETADO CAIXA - ENCARGOS COMPLEMENTARES) | h | 1 | 1.34 | 1.34
43466 | SINAPI | INSUMO | Original | FERRAMENTAS - FAMILIA PINTOR - HORISTA (ENCARGOS COMPLEMENTARES - COLETADO CAIXA) | h | 1 | 1.97 | 1.97
4783 | SINAPI | INSUMO | Original | PINTOR (HORISTA) | h | 1 | 22.49 | 22.49
37373 | SINAPI | INSUMO | Original | SEGURO - HORISTA (COLETADO CAIXA - ENCARGOS COMPLEMENTARES) | h | 1 | 0.04 | 0.04
37371 | SINAPI | INSUMO | Original | TRANSPORTE - HORISTA (COLETADO CAIXA - ENCARGOS COMPLEMENTARES) | h | 1 | 0.63 | 0.63
95372 | SINAPI |  | Original | CURSO DE CAPACITAÇÃO PARA PINTOR (ENCARGOS COMPLEMENTARES) - HORISTA | h |  |  | 0.38 |  |  |  |  | Livro SINAPI: Cálculos e Parâmetros | 95372SINAPI
4783 | SINAPI | INSUMO | Original | PINTOR (HORISTA) | h | 0.01699 | 22.49 | 0.38
88278 | SINAPI |  | Original | MONTADOR DE ESTRUTURA METÁLICA COM ENCARGOS COMPLEMENTARES | h |  |  | 22.35 |  |  |  |  | Livro SINAPI: Cálculos e Parâmetros | 88278SINAPI
95344 | SINAPI | COMPOSICAO | Original | CURSO DE CAPACITAÇÃO PARA MONTADOR DE ESTRUTURA METÁLICA (ENCARGOS COMPLEMENTARES) - HORISTA | h | 1 | 0.21 | 0.21
37370 | SINAPI | INSUMO | Original | ALIMENTACAO - HORISTA (COLETADO CAIXA - ENCARGOS COMPLEMENTARES) | h | 1 | 3.14 | 3.14
43488 | SINAPI | INSUMO | Original | EPI - FAMILIA OPERADOR ESCAVADEIRA - HORISTA (ENCARGOS COMPLEMENTARES - COLETADO CAIXA) | h | 1 | 0.86 | 0.86
37372 | SINAPI | INSUMO | Original | EXAMES - HORISTA (COLETADO CAIXA - ENCARGOS COMPLEMENTARES) | h | 1 | 1.34 | 1.34
43464 | SINAPI | INSUMO | Original | FERRAMENTAS - FAMILIA OPERADOR ESCAVADEIRA - HORISTA (ENCARGOS COMPLEMENTARES - COLETADO CAIXA) | h | 1 | 0.01 | 0.01
44497 | SINAPI | INSUMO | Original | MONTADOR DE ESTRUTURAS METALICAS HORISTA | h | 1 | 16.12 | 16.12
37373 | SINAPI | INSUMO | Original | SEGURO - HORISTA (COLETADO CAIXA - ENCARGOS COMPLEMENTARES) | h | 1 | 0.04 | 0.04
37371 | SINAPI | INSUMO | Original | TRANSPORTE - HORISTA (COLETADO CAIXA - ENCARGOS COMPLEMENTARES) | h | 1 | 0.63 | 0.63
95344 | SINAPI |  | Original | CURSO DE CAPACITAÇÃO PARA MONTADOR DE ESTRUTURA METÁLICA (ENCARGOS COMPLEMENTARES) - HORISTA | h |  |  | 0.21 |  |  |  |  | Livro SINAPI: Cálculos e Parâmetros | 95344SINAPI
44497 | SINAPI | INSUMO | Original | MONTADOR DE ESTRUTURAS METALICAS HORISTA | h | 0.01328 | 16.12 | 0.21
100489 | SINAPI |  | Original | ARGAMASSA TRAÇO 1:3 (EM VOLUME DE CIMENTO E AREIA MÉDIA ÚMIDA), PREPARO MECÂNICO COM BETONEIRA 600 L. AF_08/2019 | m³ |  |  | 578.16 |  |  |  |  | Argamassas | 100489SINAPI
89226 | SINAPI | COMPOSICAO | Original | BETONEIRA CAPACIDADE NOMINAL DE 600 L, CAPACIDADE DE MISTURA 360 L, MOTOR ELÉTRICO TRIFÁSICO POTÊNCIA DE 4 CV, SEM CARREGADOR - CHI DIURNO. AF_05/2023 | CHI | 1.87 | 1.61 | 3.01
89225 | SINAPI | COMPOSICAO | Original | BETONEIRA CAPACIDADE NOMINAL DE 600 L, CAPACIDADE DE MISTURA 360 L, MOTOR ELÉTRICO TRIFÁSICO POTÊNCIA DE 4 CV, SEM CARREGADOR - CHP DIURNO. AF_05/2023 | CHP | 0.57 | 5.47 | 3.11
88377 | SINAPI | COMPOSICAO | Original | OPERADOR DE BETONEIRA ESTACIONÁRIA/MISTURADOR COM ENCARGOS COMPLEMENTARES | h | 2.44 | 19.33 | 47.16
88316 | SINAPI | COMPOSICAO | Original | SERVENTE COM ENCARGOS COMPLEMENTARES | h | 0.75 | 21.48 | 16.11
370 | SINAPI | INSUMO | Original | AREIA MEDIA - POSTO JAZIDA/FORNECEDOR (RETIRADO NA JAZIDA, SEM TRANSPORTE) | m³ | 1.07 | 150 | 160.5
1379 | SINAPI | INSUMO | Original | CIMENTO PORTLAND COMPOSTO CP II-32 | kg | 483.72 | 0.72 | 348.27
89226 | SINAPI |  | Original | BETONEIRA CAPACIDADE NOMINAL DE 600 L, CAPACIDADE DE MISTURA 360 L, MOTOR ELÉTRICO TRIFÁSICO POTÊNCIA DE 4 CV, SEM CARREGADOR - CHI DIURNO. AF_05/2023 | CHI |  |  | 1.61 |  |  |  |  | Custos Horários Produtivo e Improdutivo dos Equipamentos | 89226SINAPI
89221 | SINAPI | COMPOSICAO | Original | BETONEIRA CAPACIDADE NOMINAL DE 600 L, CAPACIDADE DE MISTURA 360 L, MOTOR ELÉTRICO TRIFÁSICO POTÊNCIA DE 4 CV, SEM CARREGADOR - DEPRECIAÇÃO. AF_05/2023 | h | 1 | 1.31 | 1.31
89222 | SINAPI | COMPOSICAO | Original | BETONEIRA CAPACIDADE NOMINAL DE 600 L, CAPACIDADE DE MISTURA 360 L, MOTOR ELÉTRICO TRIFÁSICO POTÊNCIA DE 4 CV, SEM CARREGADOR - JUROS. AF_05/2023 | h | 1 | 0.3 | 0.3
89225 | SINAPI |  | Original | BETONEIRA CAPACIDADE NOMINAL DE 600 L, CAPACIDADE DE MISTURA 360 L, MOTOR ELÉTRICO TRIFÁSICO POTÊNCIA DE 4 CV, SEM CARREGADOR - CHP DIURNO. AF_05/2023 | CHP |  |  | 5.47 |  |  |  |  | Custos Horários Produtivo e Improdutivo dos Equipamentos | 89225SINAPI
89221 | SINAPI | COMPOSICAO | Original | BETONEIRA CAPACIDADE NOMINAL DE 600 L, CAPACIDADE DE MISTURA 360 L, MOTOR ELÉTRICO TRIFÁSICO POTÊNCIA DE 4 CV, SEM CARREGADOR - DEPRECIAÇÃO. AF_05/2023 | h | 1 | 1.31 | 1.31
89222 | SINAPI | COMPOSICAO | Original | BETONEIRA CAPACIDADE NOMINAL DE 600 L, CAPACIDADE DE MISTURA 360 L, MOTOR ELÉTRICO TRIFÁSICO POTÊNCIA DE 4 CV, SEM CARREGADOR - JUROS. AF_05/2023 | h | 1 | 0.3 | 0.3
89223 | SINAPI | COMPOSICAO | Original | BETONEIRA CAPACIDADE NOMINAL DE 600 L, CAPACIDADE DE MISTURA 360 L, MOTOR ELÉTRICO TRIFÁSICO POTÊNCIA DE 4 CV, SEM CARREGADOR - MANUTENÇÃO. AF_05/2023 | h | 1 | 1.44 | 1.44
89224 | SINAPI | COMPOSICAO | Original | BETONEIRA CAPACIDADE NOMINAL DE 600 L, CAPACIDADE DE MISTURA 360 L, MOTOR ELÉTRICO TRIFÁSICO POTÊNCIA DE 4 CV, SEM CARREGADOR - MATERIAIS NA OPERAÇÃO. AF_05/2023 | h | 1 | 2.42 | 2.42
89221 | SINAPI |  | Original | BETONEIRA CAPACIDADE NOMINAL DE 600 L, CAPACIDADE DE MISTURA 360 L, MOTOR ELÉTRICO TRIFÁSICO POTÊNCIA DE 4 CV, SEM CARREGADOR - DEPRECIAÇÃO. AF_05/2023 | h |  |  | 1.31 |  |  |  |  | Depreciação, Juros, Impostos e Seguros, Manutenção e Materiais na Operação dos Equipamentos | 89221SINAPI
36397 | SINAPI | INSUMO | Original | BETONEIRA, CAPACIDADE NOMINAL 600 L, CAPACIDADE DE MISTURA 360L, MOTOR ELETRICO TRIFASICO 220/380V, POTENCIA 4CV, EXCLUSO CARREGADOR | un | 6.4e-05 | 20623.72 | 1.31
89222 | SINAPI |  | Original | BETONEIRA CAPACIDADE NOMINAL DE 600 L, CAPACIDADE DE MISTURA 360 L, MOTOR ELÉTRICO TRIFÁSICO POTÊNCIA DE 4 CV, SEM CARREGADOR - JUROS. AF_05/2023 | h |  |  | 0.3 |  |  |  |  | Depreciação, Juros, Impostos e Seguros, Manutenção e Materiais na Operação dos Equipamentos | 89222SINAPI
36397 | SINAPI | INSUMO | Original | BETONEIRA, CAPACIDADE NOMINAL 600 L, CAPACIDADE DE MISTURA 360L, MOTOR ELETRICO TRIFASICO 220/380V, POTENCIA 4CV, EXCLUSO CARREGADOR | un | 1.48e-05 | 20623.72 | 0.3
89223 | SINAPI |  | Original | BETONEIRA CAPACIDADE NOMINAL DE 600 L, CAPACIDADE DE MISTURA 360 L, MOTOR ELÉTRICO TRIFÁSICO POTÊNCIA DE 4 CV, SEM CARREGADOR - MANUTENÇÃO. AF_05/2023 | h |  |  | 1.44 |  |  |  |  | Depreciação, Juros, Impostos e Seguros, Manutenção e Materiais na Operação dos Equipamentos | 89223SINAPI
36397 | SINAPI | INSUMO | Original | BETONEIRA, CAPACIDADE NOMINAL 600 L, CAPACIDADE DE MISTURA 360L, MOTOR ELETRICO TRIFASICO 220/380V, POTENCIA 4CV, EXCLUSO CARREGADOR | un | 7e-05 | 20623.72 | 1.44
89224 | SINAPI |  | Original | BETONEIRA CAPACIDADE NOMINAL DE 600 L, CAPACIDADE DE MISTURA 360 L, MOTOR ELÉTRICO TRIFÁSICO POTÊNCIA DE 4 CV, SEM CARREGADOR - MATERIAIS NA OPERAÇÃO. AF_05/2023 | h |  |  | 2.42 |  |  |  |  | Depreciação, Juros, Impostos e Seguros, Manutenção e Materiais na Operação dos Equipamentos | 89224SINAPI
2705 | SINAPI | INSUMO | Original | ENERGIA ELETRICA ATE 2000 KWH INDUSTRIAL, SEM DEMANDA | KWH | 2.5 | 0.97 | 2.42
88325 | SINAPI |  | Original | VIDRACEIRO COM ENCARGOS COMPLEMENTARES | h |  |  | 26.91 |  |  |  |  | Livro SINAPI: Cálculos e Parâmetros | 88325SINAPI
95387 | SINAPI | COMPOSICAO | Original | CURSO DE CAPACITAÇÃO PARA VIDRACEIRO (ENCARGOS COMPLEMENTARES) - HORISTA | h | 1 | 0.32 | 0.32
37370 | SINAPI | INSUMO | Original | ALIMENTACAO - HORISTA (COLETADO CAIXA - ENCARGOS COMPLEMENTARES) | h | 1 | 3.14 | 3.14
43489 | SINAPI | INSUMO | Original | EPI - FAMILIA PEDREIRO - HORISTA (ENCARGOS COMPLEMENTARES - COLETADO CAIXA) | h | 1 | 1.24 | 1.24
37372 | SINAPI | INSUMO | Original | EXAMES - HORISTA (COLETADO CAIXA - ENCARGOS COMPLEMENTARES) | h | 1 | 1.34 | 1.34
43465 | SINAPI | INSUMO | Original | FERRAMENTAS - FAMILIA PEDREIRO - HORISTA (ENCARGOS COMPLEMENTARES - COLETADO CAIXA) | h | 1 | 0.82 | 0.82
37373 | SINAPI | INSUMO | Original | SEGURO - HORISTA (COLETADO CAIXA - ENCARGOS COMPLEMENTARES) | h | 1 | 0.04 | 0.04
37371 | SINAPI | INSUMO | Original | TRANSPORTE - HORISTA (COLETADO CAIXA - ENCARGOS COMPLEMENTARES) | h | 1 | 0.63 | 0.63
10489 | SINAPI | INSUMO | Original | VIDRACEIRO (HORISTA) | h | 1 | 19.38 | 19.38
95387 | SINAPI |  | Original | CURSO DE CAPACITAÇÃO PARA VIDRACEIRO (ENCARGOS COMPLEMENTARES) - HORISTA | h |  |  | 0.32 |  |  |  |  | Livro SINAPI: Cálculos e Parâmetros | 95387SINAPI
10489 | SINAPI | INSUMO | Original | VIDRACEIRO (HORISTA) | h | 0.01699 | 19.38 | 0.32
100659 | SINAPI |  | Original | ALIZAR DE 5X1,5CM PARA PORTA FIXADO COM PREGOS, PADRÃO MÉDIO - FORNECIMENTO E INSTALAÇÃO. AF_12/2019 | m |  |  | 9.98 |  |  |  |  | Esquadrias - Portas | 100659SINAPI
88261 | SINAPI | COMPOSICAO | Original | CARPINTEIRO DE ESQUADRIA COM ENCARGOS COMPLEMENTARES | h | 0.068 | 28.59 | 1.94
88316 | SINAPI | COMPOSICAO | Original | SERVENTE COM ENCARGOS COMPLEMENTARES | h | 0.034 | 21.48 | 0.73
20017 | SINAPI | INSUMO | Original | GUARNICAO / ALIZAR / VISTA LISA EM MADEIRA MACICA, PARA PORTA, E = *1* CM, L = *5* CM, CEDRINHO / ANGELIM COMERCIAL / TAURI/ CURUPIXA / PEROBA / CUMARU OU EQUIVALENTE DA REGIAO | m | 1.163 | 6.18 | 7.18
39026 | SINAPI | INSUMO | Original | PREGO DE ACO POLIDO SEM CABECA 15 X 15 (1 1/4 X 13) | kg | 0.006 | 22.82 | 0.13
90806 | SINAPI |  | Original | BATENTE PARA PORTA DE MADEIRA, FIXAÇÃO COM ARGAMASSA, PADRÃO MÉDIO - FORNECIMENTO E INSTALAÇÃO. AF_12/2019 | un |  |  | 377.03 |  |  |  |  | Esquadrias - Portas | 90806SINAPI
88629 | SINAPI | COMPOSICAO | Original | ARGAMASSA TRAÇO 1:3 (EM VOLUME DE CIMENTO E AREIA MÉDIA ÚMIDA), PREPARO MANUAL. AF_08/2019 | m³ | 0.0223 | 692.31 | 15.43
90801 | SINAPI | COMPOSICAO | Original | BATENTE PARA PORTA DE MADEIRA, PADRÃO MÉDIO - FORNECIMENTO E MONTAGEM. AF_12/2019 | un | 1 | 278.27 | 278.27
88261 | SINAPI | COMPOSICAO | Original | CARPINTEIRO DE ESQUADRIA COM ENCARGOS COMPLEMENTARES | h | 0.552 | 28.59 | 15.78
88309 | SINAPI | COMPOSICAO | Original | PEDREIRO COM ENCARGOS COMPLEMENTARES | h | 1.362 | 30.24 | 41.18
88316 | SINAPI | COMPOSICAO | Original | SERVENTE COM ENCARGOS COMPLEMENTARES | h | 0.957 | 21.48 | 20.55
39027 | SINAPI | INSUMO | Original | PREGO DE ACO POLIDO COM CABECA 19 X 36 (3 1/4 X 9) | kg | 0.2 | 20.27 | 4.05
7319 | SINAPI | INSUMO | Original | TINTA ASFALTICA IMPERMEABILIZANTE DISPERSA EM AGUA, PARA MATERIAIS CIMENTICIOS | l | 0.1671 | 10.62 | 1.77
90830 | SINAPI |  | Original | FECHADURA DE EMBUTIR COM CILINDRO, EXTERNA, COMPLETA, ACABAMENTO PADRÃO MÉDIO, INCLUSO EXECUÇÃO DE FURO - FORNECIMENTO E INSTALAÇÃO. AF_12/2019 | un |  |  | 203.35 |  |  |  |  | Esquadrias - Portas | 90830SINAPI
88261 | SINAPI | COMPOSICAO | Original | CARPINTEIRO DE ESQUADRIA COM ENCARGOS COMPLEMENTARES | h | 1.002 | 28.59 | 28.64
88316 | SINAPI | COMPOSICAO | Original | SERVENTE COM ENCARGOS COMPLEMENTARES | h | 0.501 | 21.48 | 10.76
3081 | SINAPI | INSUMO | Original | FECHADURA ESPELHO PARA PORTA EXTERNA, EM ACO INOX (MAQUINA, TESTA E CONTRA-TESTA) E EM ZAMAC (MACANETA, LINGUETA E TRINCOS) COM ACABAMENTO CROMADO, MAQUINA DE 55 MM, INCLUINDO CHAVE TIPO CILINDRO | cj | 1 | 163.95 | 163.95
90823 | SINAPI |  | Original | PORTA DE MADEIRA PARA PINTURA, SEMI-OCA (LEVE OU MÉDIA), 90X210CM, ESPESSURA DE 3,5CM, INCLUSO DOBRADIÇAS - FORNECIMENTO E INSTALAÇÃO. AF_12/2019 | un |  |  | 436.86 |  |  |  |  | Esquadrias - Portas | 90823SINAPI
88261 | SINAPI | COMPOSICAO | Original | CARPINTEIRO DE ESQUADRIA COM ENCARGOS COMPLEMENTARES | h | 1.678 | 28.59 | 47.97
88316 | SINAPI | COMPOSICAO | Original | SERVENTE COM ENCARGOS COMPLEMENTARES | h | 0.839 | 21.48 | 18.02
2432 | SINAPI | INSUMO | Original | DOBRADICA EM ACO/FERRO, 3 1/2" X 3", E= 1,9 A 2 MM, COM ANEL, CROMADO OU ZINCADO, TAMPA BOLA, COM PARAFUSOS | un | 3 | 31.77 | 95.31
11055 | SINAPI | INSUMO | Original | PARAFUSO ROSCA SOBERBA ZINCADO CABECA CHATA FENDA SIMPLES 3,5 X 25 MM (1 ") | un | 19.8 | 0.06 | 1.18
10556 | SINAPI | INSUMO | Original | PORTA DE MADEIRA, FOLHA MEDIA (NBR 15930) DE 900 X 2100 MM, DE 35 MM A 40 MM DE ESPESSURA, NUCLEO SEMI-SOLIDO (SARRAFEADO), CAPA LISA EM HDF, ACABAMENTO EM PRIMER PARA PINTURA | un | 1 | 274.38 | 274.38
88261 | SINAPI |  | Original | CARPINTEIRO DE ESQUADRIA COM ENCARGOS COMPLEMENTARES | h |  |  | 28.59 |  |  |  |  | Livro SINAPI: Cálculos e Parâmetros | 88261SINAPI
95329 | SINAPI | COMPOSICAO | Original | CURSO DE CAPACITAÇÃO PARA CARPINTEIRO DE ESQUADRIA (ENCARGOS COMPLEMENTARES) - HORISTA | h | 1 | 0.35 | 0.35
37370 | SINAPI | INSUMO | Original | ALIMENTACAO - HORISTA (COLETADO CAIXA - ENCARGOS COMPLEMENTARES) | h | 1 | 3.14 | 3.14
1214 | SINAPI | INSUMO | Original | CARPINTEIRO DE ESQUADRIAS (HORISTA) | h | 1 | 21.17 | 21.17
43483 | SINAPI | INSUMO | Original | EPI - FAMILIA CARPINTEIRO DE FORMAS - HORISTA (ENCARGOS COMPLEMENTARES - COLETADO CAIXA) | h | 1 | 1.43 | 1.43
37372 | SINAPI | INSUMO | Original | EXAMES - HORISTA (COLETADO CAIXA - ENCARGOS COMPLEMENTARES) | h | 1 | 1.34 | 1.34
43459 | SINAPI | INSUMO | Original | FERRAMENTAS - FAMILIA CARPINTEIRO DE FORMAS - HORISTA (ENCARGOS COMPLEMENTARES - COLETADO CAIXA) | h | 1 | 0.49 | 0.49
37373 | SINAPI | INSUMO | Original | SEGURO - HORISTA (COLETADO CAIXA - ENCARGOS COMPLEMENTARES) | h | 1 | 0.04 | 0.04
37371 | SINAPI | INSUMO | Original | TRANSPORTE - HORISTA (COLETADO CAIXA - ENCARGOS COMPLEMENTARES) | h | 1 | 0.63 | 0.63
88629 | SINAPI |  | Original | ARGAMASSA TRAÇO 1:3 (EM VOLUME DE CIMENTO E AREIA MÉDIA ÚMIDA), PREPARO MANUAL. AF_08/2019 | m³ |  |  | 692.31 |  |  |  |  | Argamassas | 88629SINAPI
88316 | SINAPI | COMPOSICAO | Original | SERVENTE COM ENCARGOS COMPLEMENTARES | h | 8.57 | 21.48 | 184.08
370 | SINAPI | INSUMO | Original | AREIA MEDIA - POSTO JAZIDA/FORNECEDOR (RETIRADO NA JAZIDA, SEM TRANSPORTE) | m³ | 1.07 | 150 | 160.5
1379 | SINAPI | INSUMO | Original | CIMENTO PORTLAND COMPOSTO CP II-32 | kg | 482.96 | 0.72 | 347.73
90801 | SINAPI |  | Original | BATENTE PARA PORTA DE MADEIRA, PADRÃO MÉDIO - FORNECIMENTO E MONTAGEM. AF_12/2019 | un |  |  | 278.27 |  |  |  |  | Esquadrias - Portas | 90801SINAPI
88261 | SINAPI | COMPOSICAO | Original | CARPINTEIRO DE ESQUADRIA COM ENCARGOS COMPLEMENTARES | h | 2.741 | 28.59 | 78.36
88316 | SINAPI | COMPOSICAO | Original | SERVENTE COM ENCARGOS COMPLEMENTARES | h | 1.357 | 21.48 | 29.14
183 | SINAPI | INSUMO | Original | BATENTE / PORTAL / ADUELA / MARCO EM MADEIRA MACICA COM REBAIXO, E = *3* CM, L = *14* CM, PARA PORTAS DE GIRO DE *60 CM A 120* CM X *210* CM, CEDRINHO / ANGELIM COMERCIAL / TAURI / CURUPIXA / PEROBA / CUMARU OU EQUIVALENTE DA REGIAO (NAO INCLUI ALIZARES) | JG | 1 | 170 | 170
5066 | SINAPI | INSUMO | Original | PREGO DE ACO POLIDO COM CABECA 12 X 12 | kg | 0.011 | 26.74 | 0.29
5075 | SINAPI | INSUMO | Original | PREGO DE ACO POLIDO COM CABECA 18 X 30 (2 3/4 X 10) | kg | 0.024 | 20.29 | 0.48
95329 | SINAPI |  | Original | CURSO DE CAPACITAÇÃO PARA CARPINTEIRO DE ESQUADRIA (ENCARGOS COMPLEMENTARES) - HORISTA | h |  |  | 0.35 |  |  |  |  | Livro SINAPI: Cálculos e Parâmetros | 95329SINAPI
1214 | SINAPI | INSUMO | Original | CARPINTEIRO DE ESQUADRIAS (HORISTA) | h | 0.01699 | 21.17 | 0.35
100660 | SINAPI |  | Original | ALIZAR DE 5X1,5CM PARA PORTA FIXADO COM PREGOS, PADRÃO POPULAR - FORNECIMENTO E INSTALAÇÃO. AF_12/2019 | m |  |  | 7.09 |  |  |  |  | Esquadrias - Portas | 100660SINAPI
88261 | SINAPI | COMPOSICAO | Original | CARPINTEIRO DE ESQUADRIA COM ENCARGOS COMPLEMENTARES | h | 0.068 | 28.59 | 1.94
88316 | SINAPI | COMPOSICAO | Original | SERVENTE COM ENCARGOS COMPLEMENTARES | h | 0.034 | 21.48 | 0.73
20007 | SINAPI | INSUMO | Original | GUARNICAO / ALIZAR / VISTA LISA EM MADEIRA MACICA, PARA PORTA, E = *1* CM, L = *5* CM, PINUS /EUCALIPTO / VIROLA OU EQUIVALENTE DA REGIAO | m | 1.163 | 3.69 | 4.29
39026 | SINAPI | INSUMO | Original | PREGO DE ACO POLIDO SEM CABECA 15 X 15 (1 1/4 X 13) | kg | 0.006 | 22.82 | 0.13
91292 | SINAPI |  | Original | BATENTE PARA PORTA DE MADEIRA, FIXAÇÃO COM ARGAMASSA, PADRÃO POPULAR. FORNECIMENTO E INSTALAÇÃO. AF_12/2019 | un |  |  | 312.71 |  |  |  |  | Esquadrias - Portas | 91292SINAPI
88629 | SINAPI | COMPOSICAO | Original | ARGAMASSA TRAÇO 1:3 (EM VOLUME DE CIMENTO E AREIA MÉDIA ÚMIDA), PREPARO MANUAL. AF_08/2019 | m³ | 0.0223 | 692.31 | 15.43
91287 | SINAPI | COMPOSICAO | Original | BATENTE PARA PORTA DE MADEIRA, PADRÃO POPULAR - FORNECIMENTO E MONTAGEM. AF_12/2019 | un | 1 | 213.95 | 213.95
88261 | SINAPI | COMPOSICAO | Original | CARPINTEIRO DE ESQUADRIA COM ENCARGOS COMPLEMENTARES | h | 0.552 | 28.59 | 15.78
88309 | SINAPI | COMPOSICAO | Original | PEDREIRO COM ENCARGOS COMPLEMENTARES | h | 1.362 | 30.24 | 41.18
88316 | SINAPI | COMPOSICAO | Original | SERVENTE COM ENCARGOS COMPLEMENTARES | h | 0.957 | 21.48 | 20.55
39027 | SINAPI | INSUMO | Original | PREGO DE ACO POLIDO COM CABECA 19 X 36 (3 1/4 X 9) | kg | 0.2 | 20.27 | 4.05
7319 | SINAPI | INSUMO | Original | TINTA ASFALTICA IMPERMEABILIZANTE DISPERSA EM AGUA, PARA MATERIAIS CIMENTICIOS | l | 0.1671 | 10.62 | 1.77
91305 | SINAPI |  | Original | FECHADURA DE EMBUTIR PARA PORTA DE BANHEIRO, COMPLETA, ACABAMENTO PADRÃO POPULAR, INCLUSO EXECUÇÃO DE FURO - FORNECIMENTO E INSTALAÇÃO. AF_12/2019 | un |  |  | 122.94 |  |  |  |  | Esquadrias - Portas | 91305SINAPI
88261 | SINAPI | COMPOSICAO | Original | CARPINTEIRO DE ESQUADRIA COM ENCARGOS COMPLEMENTARES | h | 0.767 | 28.59 | 21.92
88316 | SINAPI | COMPOSICAO | Original | SERVENTE COM ENCARGOS COMPLEMENTARES | h | 0.384 | 21.48 | 8.24
3097 | SINAPI | INSUMO | Original | FECHADURA ROSETA REDONDA PARA PORTA DE BANHEIRO, EM ACO INOX (MAQUINA, TESTA E CONTRA-TESTA) E EM ZAMAC (MACANETA, LINGUETA E TRINCOS) COM ACABAMENTO CROMADO, MAQUINA DE 40 MM, INCLUINDO CHAVE TIPO TRANQUETA | cj | 1 | 92.78 | 92.78
91295 | SINAPI |  | Original | PORTA DE MADEIRA FRISADA, SEMI-OCA (LEVE OU MÉDIA), 60X210CM, ESPESSURA DE 3CM, INCLUSO DOBRADIÇAS - FORNECIMENTO E INSTALAÇÃO. AF_12/2019 | un |  |  | 353.47 |  |  |  |  | Esquadrias - Portas | 91295SINAPI
88261 | SINAPI | COMPOSICAO | Original | CARPINTEIRO DE ESQUADRIA COM ENCARGOS COMPLEMENTARES | h | 1.282 | 28.59 | 36.65
88316 | SINAPI | COMPOSICAO | Original | SERVENTE COM ENCARGOS COMPLEMENTARES | h | 0.641 | 21.48 | 13.76
2432 | SINAPI | INSUMO | Original | DOBRADICA EM ACO/FERRO, 3 1/2" X 3", E= 1,9 A 2 MM, COM ANEL, CROMADO OU ZINCADO, TAMPA BOLA, COM PARAFUSOS | un | 3 | 31.77 | 95.31
11055 | SINAPI | INSUMO | Original | PARAFUSO ROSCA SOBERBA ZINCADO CABECA CHATA FENDA SIMPLES 3,5 X 25 MM (1 ") | un | 19.8 | 0.06 | 1.18
20322 | SINAPI | INSUMO | Original | PORTA DE MADEIRA, FOLHA MEDIA (NBR 15930) DE 600 X 2100 MM, DE 35 MM A 40 MM DE ESPESSURA, NUCLEO SEMI-SOLIDO (SARRAFEADO), CAPA FRISADA EM HDF, ACABAMENTO MELAMINICO EM PADRAO MADEIRA | un | 1 | 206.57 | 206.57
91287 | SINAPI |  | Original | BATENTE PARA PORTA DE MADEIRA, PADRÃO POPULAR - FORNECIMENTO E MONTAGEM. AF_12/2019 | un |  |  | 213.95 |  |  |  |  | Esquadrias - Portas | 91287SINAPI
88261 | SINAPI | COMPOSICAO | Original | CARPINTEIRO DE ESQUADRIA COM ENCARGOS COMPLEMENTARES | h | 2.741 | 28.59 | 78.36
88316 | SINAPI | COMPOSICAO | Original | SERVENTE COM ENCARGOS COMPLEMENTARES | h | 1.375 | 21.48 | 29.53
184 | SINAPI | INSUMO | Original | BATENTE / PORTAL / ADUELA / MARCO EM MADEIRA MACICA COM REBAIXO, E = *3* CM, L = *14* CM, PARA PORTAS DE GIRO DE *60 CM A 120* CM X *210* CM, PINUS / EUCALIPTO / VIROLA OU EQUIVALENTE DA REGIAO (NAO INCLUI ALIZARES) | JG | 1 | 105.29 | 105.29
5066 | SINAPI | INSUMO | Original | PREGO DE ACO POLIDO COM CABECA 12 X 12 | kg | 0.011 | 26.74 | 0.29
5075 | SINAPI | INSUMO | Original | PREGO DE ACO POLIDO COM CABECA 18 X 30 (2 3/4 X 10) | kg | 0.024 | 20.29 | 0.48
91306 | SINAPI |  | Original | FECHADURA DE EMBUTIR PARA PORTAS INTERNAS, COMPLETA, ACABAMENTO PADRÃO MÉDIO, COM EXECUÇÃO DE FURO - FORNECIMENTO E INSTALAÇÃO. AF_12/2019 | un |  |  | 178.73 |  |  |  |  | Esquadrias - Portas | 91306SINAPI
88261 | SINAPI | COMPOSICAO | Original | CARPINTEIRO DE ESQUADRIA COM ENCARGOS COMPLEMENTARES | h | 0.767 | 28.59 | 21.92
88316 | SINAPI | COMPOSICAO | Original | SERVENTE COM ENCARGOS COMPLEMENTARES | h | 0.384 | 21.48 | 8.24
3093 | SINAPI | INSUMO | Original | FECHADURA ROSETA REDONDA PARA PORTA INTERNA, EM ACO INOX (MAQUINA, TESTA E CONTRA-TESTA) E EM ZAMAC (MACANETA, LINGUETA E TRINCOS) COM ACABAMENTO CROMADO, MAQUINA DE 55 MM, INCLUINDO CHAVE TIPO INTERNA | cj | 1 | 148.57 | 148.57
91296 | SINAPI |  | Original | PORTA DE MADEIRA FRISADA, SEMI-OCA (LEVE OU MÉDIA), 70X210CM, ESPESSURA DE 3CM, INCLUSO DOBRADIÇAS - FORNECIMENTO E INSTALAÇÃO. AF_12/2019 | un |  |  | 376.63 |  |  |  |  | Esquadrias - Portas | 91296SINAPI
88261 | SINAPI | COMPOSICAO | Original | CARPINTEIRO DE ESQUADRIA COM ENCARGOS COMPLEMENTARES | h | 1.414 | 28.59 | 40.42
88316 | SINAPI | COMPOSICAO | Original | SERVENTE COM ENCARGOS COMPLEMENTARES | h | 0.707 | 21.48 | 15.18
2432 | SINAPI | INSUMO | Original | DOBRADICA EM ACO/FERRO, 3 1/2" X 3", E= 1,9 A 2 MM, COM ANEL, CROMADO OU ZINCADO, TAMPA BOLA, COM PARAFUSOS | un | 3 | 31.77 | 95.31
11055 | SINAPI | INSUMO | Original | PARAFUSO ROSCA SOBERBA ZINCADO CABECA CHATA FENDA SIMPLES 3,5 X 25 MM (1 ") | un | 19.8 | 0.06 | 1.18
4962 | SINAPI | INSUMO | Original | PORTA DE ABRIR / GIRO, DE MADEIRA FOLHA MEDIA (NBR 15930) DE 700 X 2100 MM, DE 35 MM A 40 MM DE ESPESSURA, NUCLEO SEMI-SOLIDO (SARRAFEADO), CAPA FRISADA EM HDF, ACABAMENTO MELAMINICO EM PADRAO MADEIRA | un | 1 | 224.54 | 224.54
91297 | SINAPI |  | Original | PORTA DE MADEIRA FRISADA, SEMI-OCA (LEVE OU MÉDIA), 80X210CM, ESPESSURA DE 3,5CM, INCLUSO DOBRADIÇAS - FORNECIMENTO E INSTALAÇÃO. AF_12/2019 | un |  |  | 410.89 |  |  |  |  | Esquadrias - Portas | 91297SINAPI
88261 | SINAPI | COMPOSICAO | Original | CARPINTEIRO DE ESQUADRIA COM ENCARGOS COMPLEMENTARES | h | 1.546 | 28.59 | 44.2
88316 | SINAPI | COMPOSICAO | Original | SERVENTE COM ENCARGOS COMPLEMENTARES | h | 0.773 | 21.48 | 16.6
2432 | SINAPI | INSUMO | Original | DOBRADICA EM ACO/FERRO, 3 1/2" X 3", E= 1,9 A 2 MM, COM ANEL, CROMADO OU ZINCADO, TAMPA BOLA, COM PARAFUSOS | un | 3 | 31.77 | 95.31
11055 | SINAPI | INSUMO | Original | PARAFUSO ROSCA SOBERBA ZINCADO CABECA CHATA FENDA SIMPLES 3,5 X 25 MM (1 ") | un | 19.8 | 0.06 | 1.18
4964 | SINAPI | INSUMO | Original | PORTA DE ABRIR / GIRO, DE MADEIRA FOLHA MEDIA (NBR 15930) DE 800 X 2100 MM, DE 35 MM A 40 MM DE ESPESSURA, NUCLEO SEMI-SOLIDO (SARRAFEADO), CAPA FRISADA EM HDF, ACABAMENTO MELAMINICO EM PADRAO MADEIRA | un | 1 | 253.6 | 253.6
5605942 | SICRO |  | Original | Pintura eletrostática com tinta em pó à base de resina epóxi - E = 200 µm | m² |  |  | 48.82 | [5 empty] | 5605942SICRO
E9729I | SICRO | INSUMO | Original | Equipamento para pintura eletrostática com cabine simples de 5,50 kW e estufa de 2x120.000 kCal | CHI | 0 | 13 | 0
E9729P | SICRO | INSUMO | Original | Equipamento para pintura eletrostática com cabine simples de 5,50 kW e estufa de 2x120.000 kCal | CHP | 1 | 23.23 | 4.26
E9066I | SICRO | INSUMO | Original | Grupo gerador - 14 kVA | CHI | 0 | 4.6 | 0
E9066P | SICRO | INSUMO | Original | Grupo gerador - 14 kVA | CHP | 1 | 18.34 | 3.36
P9801 | SICRO | INSUMO | Original | Ajudante | h | 1 | 21.91 | 4.02
P9822 | SICRO | INSUMO | Original | Pintor | h | 1 | 31.02 | 5.69
M0879 | SICRO | INSUMO | Original | Lixa para ferro Nº 150 | un | 0.3 | 3.42 | 1.02
5914655 | SICRO | COMPOSICAO | Original | Carga, manobra e descarga de materiais diversos em caminhão carroceria de 15 t - carga e descarga manuais | t | 1e-05 | 31.7 | 0
5914449 | SICRO | COMPOSICAO | Original | Transporte com caminhão carroceria de 15 t - rodovia em leito natural | tkm | 0 | 1.03 | 0
5914464 | SICRO | COMPOSICAO | Original | Transporte com caminhão carroceria de 15 t - rodovia em revestimento primário | tkm | 0 | 0.83 | 0
5914479 | SICRO | COMPOSICAO | Original | Transporte com caminhão carroceria de 15 t - rodovia pavimentada | tkm | 0 | 0.67 | 0
M1868 | SICRO | INSUMO | Original | Tinta em pó à base de resina epóxi | kg | 0.32 | 95.21 | 30.46
5914655 | SICRO | COMPOSICAO | Original | Carga, manobra e descarga de materiais diversos em caminhão carroceria de 15 t - carga e descarga manuais | t | 0.00032 | 31.7 | 0.01
5914449 | SICRO | COMPOSICAO | Original | Transporte com caminhão carroceria de 15 t - rodovia em leito natural | tkm | 0 | 1.03 | 0
5914464 | SICRO | COMPOSICAO | Original | Transporte com caminhão carroceria de 15 t - rodovia em revestimento primário | tkm | 0 | 0.83 | 0
5914479 | SICRO | COMPOSICAO | Original | Transporte com caminhão carroceria de 15 t - rodovia pavimentada | tkm | 0 | 0.67 | 0
220102 | GOINFRA |  | Original | PISO CONCRETO DESEMPENADO ESPESSURA = 5 CM 1:2,5:3,5 | m2 |  |  | 36.27 | [5 empty] | 220102GOINFRA
0004 | GOINFRA | INSUMO | Original | PEDREIRO | h | 0.1658 | 23.41 | 3.88
0032 | GOINFRA | INSUMO | Original | OPERADOR DE BETONEIRA | h | 0.1109 | 17.67 | 1.95
0005 | GOINFRA | INSUMO | Original | SERVENTE | h | 0.5481 | 14.71 | 8.06
2804 | GOINFRA | INSUMO | Original | AREIA GROSSA | m3 | 0.0331 | 158.57 | 5.24
2023 | GOINFRA | INSUMO | Original | TABUA PARA FORMA (30CM) | m | 0.1575 | 13.17 | 2.07
1215 | GOINFRA | INSUMO | Original | CIMENTO PORTLAND CPII-32 | Kg | 14.65 | 0.65 | 9.52
2497 | GOINFRA | INSUMO | Original | BRITA Nº 2 | m3 | 0.0181 | 150.8 | 2.72
2386 | GOINFRA | INSUMO | Original | BRITA Nº 1 | m3 | 0.0181 | 156.6 | 2.83
150205 | GOINFRA |  | Original | ESTRUTURA METÁLICA CONVENCIONAL EM AÇO TIPO AR-350 / ASTM A572 G50 COM FUNDO ANTICORROSIVO | Kg |  |  | 21.16 | [5 empty] | 150205GOINFRA
2997 | GOINFRA | INSUMO | Original | ESTRUTURA METÁLICA AÇO AR 350 / ASTM A572 G50 (FABRICAÇÃO E MONTAGEM) | Kg | 1.1 | 19.24 | 21.16
94216 | SINAPI |  | Original | TELHAMENTO COM TELHA METÁLICA TERMOACÚSTICA E = 30 MM, COM ATÉ 2 ÁGUAS, INCLUSO IÇAMENTO. AF_07/2019 | m² |  |  | 154.19 |  |  |  |  | Telhamento para Cobertura | 94216SINAPI
93282 | SINAPI | COMPOSICAO | Original | GUINCHO ELÉTRICO DE COLUNA, CAPACIDADE 400 KG, COM MOTO FREIO, MOTOR TRIFÁSICO DE 1,25 CV - CHI DIURNO. AF_03/2016 | CHI | 0.0012 | 18.75 | 0.02
93281 | SINAPI | COMPOSICAO | Original | GUINCHO ELÉTRICO DE COLUNA, CAPACIDADE 400 KG, COM MOTO FREIO, MOTOR TRIFÁSICO DE 1,25 CV - CHP DIURNO. AF_03/2016 | CHP | 0.0009 | 19.86 | 0.01
88316 | SINAPI | COMPOSICAO | Original | SERVENTE COM ENCARGOS COMPLEMENTARES | h | 0.062 | 21.48 | 1.33
88323 | SINAPI | COMPOSICAO | Original | TELHADISTA COM ENCARGOS COMPLEMENTARES | h | 0.056 | 29.58 | 1.65
11029 | SINAPI | INSUMO | Original | HASTE RETA PARA GANCHO DE FERRO GALVANIZADO, COM ROSCA 1/4" X 30 CM PARA FIXACAO DE TELHA METALICA, INCLUI PORCA E ARRUELAS DE VEDACAO | cj | 4.15 | 1.69 | 7.01
40740 | SINAPI | INSUMO | Original | TELHA GALVALUME COM ISOLAMENTO TERMOACUSTICO EM ESPUMA RIGIDA DE POLIURETANO (PU) INJETADO, ESPESSURA DE 30 MM, DENSIDADE DE 35 KG/M3, REVESTIMENTO EM TELHA TRAPEZOIDAL NAS DUAS FACES COM ESPESSURA DE 0,50 MM CADA, ACABAMENTO NATURAL (NAO INCLUI ACESSORIOS DE FIXACAO) | m² | 1.146 | 125.81 | 144.17
150206 | GOINFRA |  | Original | ESTRUTURA METÁLICA CONVENCIONAL EM AÇO TIPO AR-350 COR / ASTM A588 COM FUNDO ANTICORROSIVO | Kg |  |  | 22.49 | [5 empty] | 150206GOINFRA
2998 | GOINFRA | INSUMO | Original | ESTRUTURA METÁLICA AÇO AR 350 COR / ASTM A588 (FABRICAÇÃO E MONTAGEM) | Kg | 1.1 | 20.45 | 22.49
93282 | SINAPI |  | Original | GUINCHO ELÉTRICO DE COLUNA, CAPACIDADE 400 KG, COM MOTO FREIO, MOTOR TRIFÁSICO DE 1,25 CV - CHI DIURNO. AF_03/2016 | CHI |  |  | 18.75 |  |  |  |  | Custos Horários Produtivo e Improdutivo dos Equipamentos | 93282SINAPI
93277 | SINAPI | COMPOSICAO | Original | GUINCHO ELÉTRICO DE COLUNA, CAPACIDADE 400 KG, COM MOTO FREIO, MOTOR TRIFÁSICO DE 1,25 CV - DEPRECIAÇÃO. AF_03/2016 | h | 1 | 0.38 | 0.38
93278 | SINAPI | COMPOSICAO | Original | GUINCHO ELÉTRICO DE COLUNA, CAPACIDADE 400 KG, COM MOTO FREIO, MOTOR TRIFÁSICO DE 1,25 CV - JUROS. AF_03/2016 | h | 1 | 0.08 | 0.08
88295 | SINAPI | COMPOSICAO | Original | OPERADOR DE GUINCHO COM ENCARGOS COMPLEMENTARES | h | 1 | 18.29 | 18.29
93281 | SINAPI |  | Original | GUINCHO ELÉTRICO DE COLUNA, CAPACIDADE 400 KG, COM MOTO FREIO, MOTOR TRIFÁSICO DE 1,25 CV - CHP DIURNO. AF_03/2016 | CHP |  |  | 19.86 |  |  |  |  | Custos Horários Produtivo e Improdutivo dos Equipamentos | 93281SINAPI
93277 | SINAPI | COMPOSICAO | Original | GUINCHO ELÉTRICO DE COLUNA, CAPACIDADE 400 KG, COM MOTO FREIO, MOTOR TRIFÁSICO DE 1,25 CV - DEPRECIAÇÃO. AF_03/2016 | h | 1 | 0.38 | 0.38
93278 | SINAPI | COMPOSICAO | Original | GUINCHO ELÉTRICO DE COLUNA, CAPACIDADE 400 KG, COM MOTO FREIO, MOTOR TRIFÁSICO DE 1,25 CV - JUROS. AF_03/2016 | h | 1 | 0.08 | 0.08
93279 | SINAPI | COMPOSICAO | Original | GUINCHO ELÉTRICO DE COLUNA, CAPACIDADE 400 KG, COM MOTO FREIO, MOTOR TRIFÁSICO DE 1,25 CV - MANUTENÇÃO. AF_03/2016 | h | 1 | 0.36 | 0.36
93280 | SINAPI | COMPOSICAO | Original | GUINCHO ELÉTRICO DE COLUNA, CAPACIDADE 400 KG, COM MOTO FREIO, MOTOR TRIFÁSICO DE 1,25 CV - MATERIAIS NA OPERAÇÃO. AF_03/2016 | h | 1 | 0.75 | 0.75
88295 | SINAPI | COMPOSICAO | Original | OPERADOR DE GUINCHO COM ENCARGOS COMPLEMENTARES | h | 1 | 18.29 | 18.29
88323 | SINAPI |  | Original | TELHADISTA COM ENCARGOS COMPLEMENTARES | h |  |  | 29.58 |  |  |  |  | Livro SINAPI: Cálculos e Parâmetros | 88323SINAPI
95385 | SINAPI | COMPOSICAO | Original | CURSO DE CAPACITAÇÃO PARA TELHADISTA (ENCARGOS COMPLEMENTARES) - HORISTA | h | 1 | 0.29 | 0.29
37370 | SINAPI | INSUMO | Original | ALIMENTACAO - HORISTA (COLETADO CAIXA - ENCARGOS COMPLEMENTARES) | h | 1 | 3.14 | 3.14
43483 | SINAPI | INSUMO | Original | EPI - FAMILIA CARPINTEIRO DE FORMAS - HORISTA (ENCARGOS COMPLEMENTARES - COLETADO CAIXA) | h | 1 | 1.43 | 1.43
37372 | SINAPI | INSUMO | Original | EXAMES - HORISTA (COLETADO CAIXA - ENCARGOS COMPLEMENTARES) | h | 1 | 1.34 | 1.34
43459 | SINAPI | INSUMO | Original | FERRAMENTAS - FAMILIA CARPINTEIRO DE FORMAS - HORISTA (ENCARGOS COMPLEMENTARES - COLETADO CAIXA) | h | 1 | 0.49 | 0.49
37373 | SINAPI | INSUMO | Original | SEGURO - HORISTA (COLETADO CAIXA - ENCARGOS COMPLEMENTARES) | h | 1 | 0.04 | 0.04
12869 | SINAPI | INSUMO | Original | TELHADOR / TELHADISTA (HORISTA) | h | 1 | 22.22 | 22.22
37371 | SINAPI | INSUMO | Original | TRANSPORTE - HORISTA (COLETADO CAIXA - ENCARGOS COMPLEMENTARES) | h | 1 | 0.63 | 0.63
93277 | SINAPI |  | Original | GUINCHO ELÉTRICO DE COLUNA, CAPACIDADE 400 KG, COM MOTO FREIO, MOTOR TRIFÁSICO DE 1,25 CV - DEPRECIAÇÃO. AF_03/2016 | h |  |  | 0.38 |  |  |  |  | Depreciação, Juros, Impostos e Seguros, Manutenção e Materiais na Operação dos Equipamentos | 93277SINAPI
36487 | SINAPI | INSUMO | Original | GUINCHO ELETRICO DE COLUNA, CAPACIDADE 400 KG, COM MOTO FREIO, MOTOR TRIFASICO DE 1,25 CV | un | 6.4e-05 | 6017.74 | 0.38
93278 | SINAPI |  | Original | GUINCHO ELÉTRICO DE COLUNA, CAPACIDADE 400 KG, COM MOTO FREIO, MOTOR TRIFÁSICO DE 1,25 CV - JUROS. AF_03/2016 | h |  |  | 0.08 |  |  |  |  | Depreciação, Juros, Impostos e Seguros, Manutenção e Materiais na Operação dos Equipamentos | 93278SINAPI
36487 | SINAPI | INSUMO | Original | GUINCHO ELETRICO DE COLUNA, CAPACIDADE 400 KG, COM MOTO FREIO, MOTOR TRIFASICO DE 1,25 CV | un | 1.48e-05 | 6017.74 | 0.08
88295 | SINAPI |  | Original | OPERADOR DE GUINCHO COM ENCARGOS COMPLEMENTARES | h |  |  | 18.29 |  |  |  |  | Livro SINAPI: Cálculos e Parâmetros | 88295SINAPI
95358 | SINAPI | COMPOSICAO | Original | CURSO DE CAPACITAÇÃO PARA OPERADOR DE GUINCHO (ENCARGOS COMPLEMENTARES) - HORISTA | h | 1 | 0.22 | 0.22
37370 | SINAPI | INSUMO | Original | ALIMENTACAO - HORISTA (COLETADO CAIXA - ENCARGOS COMPLEMENTARES) | h | 1 | 3.14 | 3.14
43488 | SINAPI | INSUMO | Original | EPI - FAMILIA OPERADOR ESCAVADEIRA - HORISTA (ENCARGOS COMPLEMENTARES - COLETADO CAIXA) | h | 1 | 0.86 | 0.86
37372 | SINAPI | INSUMO | Original | EXAMES - HORISTA (COLETADO CAIXA - ENCARGOS COMPLEMENTARES) | h | 1 | 1.34 | 1.34
43464 | SINAPI | INSUMO | Original | FERRAMENTAS - FAMILIA OPERADOR ESCAVADEIRA - HORISTA (ENCARGOS COMPLEMENTARES - COLETADO CAIXA) | h | 1 | 0.01 | 0.01
4253 | SINAPI | INSUMO | Original | OPERADOR DE GUINCHO OU GUINCHEIRO (HORISTA) | h | 1 | 12.05 | 12.05
37373 | SINAPI | INSUMO | Original | SEGURO - HORISTA (COLETADO CAIXA - ENCARGOS COMPLEMENTARES) | h | 1 | 0.04 | 0.04
37371 | SINAPI | INSUMO | Original | TRANSPORTE - HORISTA (COLETADO CAIXA - ENCARGOS COMPLEMENTARES) | h | 1 | 0.63 | 0.63
93279 | SINAPI |  | Original | GUINCHO ELÉTRICO DE COLUNA, CAPACIDADE 400 KG, COM MOTO FREIO, MOTOR TRIFÁSICO DE 1,25 CV - MANUTENÇÃO. AF_03/2016 | h |  |  | 0.36 |  |  |  |  | Depreciação, Juros, Impostos e Seguros, Manutenção e Materiais na Operação dos Equipamentos | 93279SINAPI
36487 | SINAPI | INSUMO | Original | GUINCHO ELETRICO DE COLUNA, CAPACIDADE 400 KG, COM MOTO FREIO, MOTOR TRIFASICO DE 1,25 CV | un | 6e-05 | 6017.74 | 0.36
93280 | SINAPI |  | Original | GUINCHO ELÉTRICO DE COLUNA, CAPACIDADE 400 KG, COM MOTO FREIO, MOTOR TRIFÁSICO DE 1,25 CV - MATERIAIS NA OPERAÇÃO. AF_03/2016 | h |  |  | 0.75 |  |  |  |  | Depreciação, Juros, Impostos e Seguros, Manutenção e Materiais na Operação dos Equipamentos | 93280SINAPI
2705 | SINAPI | INSUMO | Original | ENERGIA ELETRICA ATE 2000 KWH INDUSTRIAL, SEM DEMANDA | KWH | 0.78 | 0.97 | 0.75
95385 | SINAPI |  | Original | CURSO DE CAPACITAÇÃO PARA TELHADISTA (ENCARGOS COMPLEMENTARES) - HORISTA | h |  |  | 0.29 |  |  |  |  | Livro SINAPI: Cálculos e Parâmetros | 95385SINAPI
12869 | SINAPI | INSUMO | Original | TELHADOR / TELHADISTA (HORISTA) | h | 0.01328 | 22.22 | 0.29
95358 | SINAPI |  | Original | CURSO DE CAPACITAÇÃO PARA OPERADOR DE GUINCHO (ENCARGOS COMPLEMENTARES) - HORISTA | h |  |  | 0.22 |  |  |  |  | Livro SINAPI: Cálculos e Parâmetros | 95358SINAPI
4253 | SINAPI | INSUMO | Original | OPERADOR DE GUINCHO OU GUINCHEIRO (HORISTA) | h | 0.01885 | 12.05 | 0.22
071996 | GOINFRA |  | Original | POSTE - FUNDAÇÃO EM CONCRETO SIMPLES DA BASE DOS POSTES 10/600 PARA TRAFO ( DIAM. 1000MM) | m |  |  | 682.48 | [5 empty] | 071996GOINFRA
0005 | GOINFRA | INSUMO | Original | SERVENTE | h | 11.22 | 14.71 | 165.04
0004 | GOINFRA | INSUMO | Original | PEDREIRO | h | 2.72 | 23.41 | 63.67
0010 | GOINFRA | INSUMO | Original | CARPINTEIRO | h | 2.7 | 23.41 | 63.2
0008 | GOINFRA | INSUMO | Original | AJUDANTE | h | 2.7 | 16.43 | 44.36
0104 | GOINFRA | INSUMO | Original | AREIA MÉDIA | m3 | 0.79 | 183.55 | 145
2023 | GOINFRA | INSUMO | Original | TABUA PARA FORMA (30CM) | m | 0.72 | 13.17 | 9.48
1863 | GOINFRA | INSUMO | Original | PREGO 18x30 | Kg | 0.22 | 23.04 | 5.06
1858 | GOINFRA | INSUMO | Original | PONTALETE 3x3" | m | 3.23 | 8.28 | 26.74
1695 | GOINFRA | INSUMO | Original | COMPENSADO RESINADO COLA FENÓLICA 6 MM 2,20X1,10 M | m2 | 0.7 | 24.82 | 17.37
1215 | GOINFRA | INSUMO | Original | CIMENTO PORTLAND CPII-32 | Kg | 131.86 | 0.65 | 85.7
2386 | GOINFRA | INSUMO | Original | BRITA Nº 1 | m3 | 0.185 | 156.6 | 28.97
2497 | GOINFRA | INSUMO | Original | BRITA Nº 2 | m3 | 0.185 | 150.8 | 27.89
0004 | PRÓPRIA |  | Original | FORMA PARA ESTRUTURA DE CONCRETO COM CHAPA DE MADEIRA COMPENSADA PLASTIFICADA 10 MM REAPROVEITAMENTO 1X REAPROVEITAMENTO | m² |  |  | 67.23 |  |  |  |  | Geral | 0004PRÓPRIA
2692 | SINAPI | INSUMO | Original | DESMOLDANTE PROTETOR PARA FORMAS DE MADEIRA, DE BASE OLEOSA EMULSIONADA EM AGUA | l | 0.0333 | 6.46 | 0.21
88262 | SINAPI | COMPOSICAO | Original | CARPINTEIRO DE FORMAS COM ENCARGOS COMPLEMENTARES | h | 0.225 | 29.85 | 6.71
88316 | SINAPI | COMPOSICAO | Original | SERVENTE COM ENCARGOS COMPLEMENTARES | h | 0.1614 | 21.48 | 3.46
1346 | SINAPI | INSUMO | Original | CHAPA/PAINEL DE MADEIRA COMPENSADA PLASTIFICADA (MADEIRITE PLASTIFICADO) PARA FORMA DE CONCRETO, DE 2200 X 1100 MM, E = 10 MM | m² | 1 | 56.85 | 56.85
103685 | SINAPI |  | Original | CONCRETAGEM DE MURETAS, FCK=25 MPA, COM USO DE BOMBA - LANÇAMENTO, ADENSAMENTO E ACABAMENTO. AF_02/2022_PS | m³ |  |  | 764.38 |  |  |  |  | Concretagem para Estruturas de Concreto Armado | 103685SINAPI
88262 | SINAPI | COMPOSICAO | Original | CARPINTEIRO DE FORMAS COM ENCARGOS COMPLEMENTARES | h | 0.199 | 29.85 | 5.94
88309 | SINAPI | COMPOSICAO | Original | PEDREIRO COM ENCARGOS COMPLEMENTARES | h | 0.795 | 30.24 | 24.04
88316 | SINAPI | COMPOSICAO | Original | SERVENTE COM ENCARGOS COMPLEMENTARES | h | 0.894 | 21.48 | 19.2
90587 | SINAPI | COMPOSICAO | Original | VIBRADOR DE IMERSÃO, DIÂMETRO DE PONTEIRA 45MM, MOTOR ELÉTRICO TRIFÁSICO POTÊNCIA DE 2 CV - CHI DIURNO. AF_06/2015 | CHI | 0.12 | 0.53 | 0.06
90586 | SINAPI | COMPOSICAO | Original | VIBRADOR DE IMERSÃO, DIÂMETRO DE PONTEIRA 45MM, MOTOR ELÉTRICO TRIFÁSICO POTÊNCIA DE 2 CV - CHP DIURNO. AF_06/2015 | CHP | 0.079 | 1.36 | 0.1
1527 | SINAPI | INSUMO | Original | CONCRETO USINADO BOMBEAVEL, CLASSE DE RESISTENCIA C25, BRITA 0 E 1, SLUMP = 100 +/- 20 MM, COM BOMBEAMENTO (DISPONIBILIZACAO DE BOMBA), SEM O LANCAMENTO (NBR 8953) | m³ | 1.103 | 648.27 | 715.04
5212552 | SICRO |  | Original | Pintura eletrostática a pó com tinta poliéster em chapa de aço | m² |  |  | 15.58 | [5 empty] | 5212552SICRO
E9076I | SICRO | INSUMO | Original | Equipamento para pintura eletrostática com cabine dupla de 7,00 kW e estufa de 80.000 kCal | CHI | 0 | 39.34 | 0
E9076P | SICRO | INSUMO | Original | Equipamento para pintura eletrostática com cabine dupla de 7,00 kW e estufa de 80.000 kCal | CHP | 1 | 45.1 | 2.35
E9753I | SICRO | INSUMO | Original | Grupo gerador - 23 kVA | CHI | 0 | 5.53 | 0
E9753P | SICRO | INSUMO | Original | Grupo gerador - 23 kVA | CHP | 1 | 26.93 | 1.4
P9801 | SICRO | INSUMO | Original | Ajudante | h | 1 | 21.91 | 1.14
P9822 | SICRO | INSUMO | Original | Pintor | h | 2 | 31.02 | 3.23
M3153 | SICRO | INSUMO | Original | Tinta em pó à base de resina poliéster | kg | 0.112 | 66.63 | 7.46
5914655 | SICRO | COMPOSICAO | Original | Carga, manobra e descarga de materiais diversos em caminhão carroceria de 15 t - carga e descarga manuais | t | 0.00011 | 31.7 | 0
5914449 | SICRO | COMPOSICAO | Original | Transporte com caminhão carroceria de 15 t - rodovia em leito natural | tkm | 0 | 1.03 | 0
5914464 | SICRO | COMPOSICAO | Original | Transporte com caminhão carroceria de 15 t - rodovia em revestimento primário | tkm | 0 | 0.83 | 0
5914479 | SICRO | COMPOSICAO | Original | Transporte com caminhão carroceria de 15 t - rodovia pavimentada | tkm | 0 | 0.67 | 0
0183 | PRÓPRIA |  | Original | REFLETOR LED 150W | un |  |  | 242.39 |  |  |  |  | Geral | 0183PRÓPRIA
88264 | SINAPI | COMPOSICAO | Original | ELETRICISTA COM ENCARGOS COMPLEMENTARES | h | 0.5 | 30.65 | 15.32
0178 | PRÓPRIA | INSUMO | Original | REFLETOR LED 150W | un | 1 | 227.07 | 227.07
90587 | SINAPI |  | Original | VIBRADOR DE IMERSÃO, DIÂMETRO DE PONTEIRA 45MM, MOTOR ELÉTRICO TRIFÁSICO POTÊNCIA DE 2 CV - CHI DIURNO. AF_06/2015 | CHI |  |  | 0.53 |  |  |  |  | Custos Horários Produtivo e Improdutivo dos Equipamentos | 90587SINAPI
90582 | SINAPI | COMPOSICAO | Original | VIBRADOR DE IMERSÃO, DIÂMETRO DE PONTEIRA 45MM, MOTOR ELÉTRICO TRIFÁSICO POTÊNCIA DE 2 CV - DEPRECIAÇÃO. AF_06/2015 | h | 1 | 0.43 | 0.43
90583 | SINAPI | COMPOSICAO | Original | VIBRADOR DE IMERSÃO, DIÂMETRO DE PONTEIRA 45MM, MOTOR ELÉTRICO TRIFÁSICO POTÊNCIA DE 2 CV - JUROS. AF_06/2015 | h | 1 | 0.1 | 0.1
90586 | SINAPI |  | Original | VIBRADOR DE IMERSÃO, DIÂMETRO DE PONTEIRA 45MM, MOTOR ELÉTRICO TRIFÁSICO POTÊNCIA DE 2 CV - CHP DIURNO. AF_06/2015 | CHP |  |  | 1.36 |  |  |  |  | Custos Horários Produtivo e Improdutivo dos Equipamentos | 90586SINAPI
90582 | SINAPI | COMPOSICAO | Original | VIBRADOR DE IMERSÃO, DIÂMETRO DE PONTEIRA 45MM, MOTOR ELÉTRICO TRIFÁSICO POTÊNCIA DE 2 CV - DEPRECIAÇÃO. AF_06/2015 | h | 1 | 0.43 | 0.43
90583 | SINAPI | COMPOSICAO | Original | VIBRADOR DE IMERSÃO, DIÂMETRO DE PONTEIRA 45MM, MOTOR ELÉTRICO TRIFÁSICO POTÊNCIA DE 2 CV - JUROS. AF_06/2015 | h | 1 | 0.1 | 0.1
90584 | SINAPI | COMPOSICAO | Original | VIBRADOR DE IMERSÃO, DIÂMETRO DE PONTEIRA 45MM, MOTOR ELÉTRICO TRIFÁSICO POTÊNCIA DE 2 CV - MANUTENÇÃO. AF_06/2015 | h | 1 | 0.33 | 0.33
90585 | SINAPI | COMPOSICAO | Original | VIBRADOR DE IMERSÃO, DIÂMETRO DE PONTEIRA 45MM, MOTOR ELÉTRICO TRIFÁSICO POTÊNCIA DE 2 CV - MATERIAIS NA OPERAÇÃO. AF_06/2015 | h | 1 | 0.5 | 0.5
90582 | SINAPI |  | Original | VIBRADOR DE IMERSÃO, DIÂMETRO DE PONTEIRA 45MM, MOTOR ELÉTRICO TRIFÁSICO POTÊNCIA DE 2 CV - DEPRECIAÇÃO. AF_06/2015 | h |  |  | 0.43 |  |  |  |  | Depreciação, Juros, Impostos e Seguros, Manutenção e Materiais na Operação dos Equipamentos | 90582SINAPI
13896 | SINAPI | INSUMO | Original | VIBRADOR DE IMERSAO, DIAMETRO DA PONTEIRA DE *45* MM, COM MOTOR ELETRICO TRIFASICO DE 2 HP (2 CV) | un | 0.000128 | 3390.99 | 0.43
90583 | SINAPI |  | Original | VIBRADOR DE IMERSÃO, DIÂMETRO DE PONTEIRA 45MM, MOTOR ELÉTRICO TRIFÁSICO POTÊNCIA DE 2 CV - JUROS. AF_06/2015 | h |  |  | 0.1 |  |  |  |  | Depreciação, Juros, Impostos e Seguros, Manutenção e Materiais na Operação dos Equipamentos | 90583SINAPI
13896 | SINAPI | INSUMO | Original | VIBRADOR DE IMERSAO, DIAMETRO DA PONTEIRA DE *45* MM, COM MOTOR ELETRICO TRIFASICO DE 2 HP (2 CV) | un | 2.96e-05 | 3390.99 | 0.1
90584 | SINAPI |  | Original | VIBRADOR DE IMERSÃO, DIÂMETRO DE PONTEIRA 45MM, MOTOR ELÉTRICO TRIFÁSICO POTÊNCIA DE 2 CV - MANUTENÇÃO. AF_06/2015 | h |  |  | 0.33 |  |  |  |  | Depreciação, Juros, Impostos e Seguros, Manutenção e Materiais na Operação dos Equipamentos | 90584SINAPI
13896 | SINAPI | INSUMO | Original | VIBRADOR DE IMERSAO, DIAMETRO DA PONTEIRA DE *45* MM, COM MOTOR ELETRICO TRIFASICO DE 2 HP (2 CV) | un | 0.0001 | 3390.99 | 0.33
90585 | SINAPI |  | Original | VIBRADOR DE IMERSÃO, DIÂMETRO DE PONTEIRA 45MM, MOTOR ELÉTRICO TRIFÁSICO POTÊNCIA DE 2 CV - MATERIAIS NA OPERAÇÃO. AF_06/2015 | h |  |  | 0.5 |  |  |  |  | Depreciação, Juros, Impostos e Seguros, Manutenção e Materiais na Operação dos Equipamentos | 90585SINAPI
2705 | SINAPI | INSUMO | Original | ENERGIA ELETRICA ATE 2000 KWH INDUSTRIAL, SEM DEMANDA | KWH | 0.52 | 0.97 | 0.5
89306 | SINAPI |  | Original | ALVENARIA ESTRUTURAL DE BLOCOS CERÂMICOS 14X19X29, (ESPESSURA DE 14 CM), UTILIZANDO COLHER DE PEDREIRO E ARGAMASSA DE ASSENTAMENTO COM PREPARO EM BETONEIRA. AF_03/2023 | m² |  |  | 108.61 |  |  |  |  | Alvenaria Estrutural - Blocos Cerâmicos | 89306SINAPI
87286 | SINAPI | COMPOSICAO | Original | ARGAMASSA TRAÇO 1:1:6 (EM VOLUME DE CIMENTO, CAL E AREIA MÉDIA ÚMIDA) PARA EMBOÇO/MASSA ÚNICA/ASSENTAMENTO DE ALVENARIA DE VEDAÇÃO, PREPARO MECÂNICO COM BETONEIRA 400 L. AF_08/2019 | m³ | 0.0192 | 633.11 | 12.15
88309 | SINAPI | COMPOSICAO | Original | PEDREIRO COM ENCARGOS COMPLEMENTARES | h | 1.2 | 30.24 | 36.28
88316 | SINAPI | COMPOSICAO | Original | SERVENTE COM ENCARGOS COMPLEMENTARES | h | 0.6 | 21.48 | 12.88
34586 | SINAPI | INSUMO | Original | BLOCO ESTRUTURAL CERAMICO DE 14 X 19 X 29 CM (L X A X C) E 6,0 MPA | un | 15.29 | 2.64 | 40.36
34649 | SINAPI | INSUMO | Original | CANALETA ESTRUTURAL CERAMICA DE 14 X 19 X 29 CM (L X A X C) E 6,0 MPA | un | 1.27 | 3.52 | 4.47
34788 | SINAPI | INSUMO | Original | MEIO BLOCO ESTRUTURAL CERAMICO DE 14 X 19 X 14 CM (L X A X C) E 6,0 MPA | un | 1.53 | 1.62 | 2.47
88273 | SINAPI |  | Original | MARCENEIRO COM ENCARGOS COMPLEMENTARES | h |  |  | 28.26 |  |  |  |  | Livro SINAPI: Cálculos e Parâmetros | 88273SINAPI
95340 | SINAPI | COMPOSICAO | Original | CURSO DE CAPACITAÇÃO PARA MARCENEIRO (ENCARGOS COMPLEMENTARES) - HORISTA | h | 1 | 0.35 | 0.35
37370 | SINAPI | INSUMO | Original | ALIMENTACAO - HORISTA (COLETADO CAIXA - ENCARGOS COMPLEMENTARES) | h | 1 | 3.14 | 3.14
43483 | SINAPI | INSUMO | Original | EPI - FAMILIA CARPINTEIRO DE FORMAS - HORISTA (ENCARGOS COMPLEMENTARES - COLETADO CAIXA) | h | 1 | 1.43 | 1.43
37372 | SINAPI | INSUMO | Original | EXAMES - HORISTA (COLETADO CAIXA - ENCARGOS COMPLEMENTARES) | h | 1 | 1.34 | 1.34
43459 | SINAPI | INSUMO | Original | FERRAMENTAS - FAMILIA CARPINTEIRO DE FORMAS - HORISTA (ENCARGOS COMPLEMENTARES - COLETADO CAIXA) | h | 1 | 0.49 | 0.49
12868 | SINAPI | INSUMO | Original | MARCENEIRO (HORISTA) | h | 1 | 20.84 | 20.84
37373 | SINAPI | INSUMO | Original | SEGURO - HORISTA (COLETADO CAIXA - ENCARGOS COMPLEMENTARES) | h | 1 | 0.04 | 0.04
37371 | SINAPI | INSUMO | Original | TRANSPORTE - HORISTA (COLETADO CAIXA - ENCARGOS COMPLEMENTARES) | h | 1 | 0.63 | 0.63
87286 | SINAPI |  | Original | ARGAMASSA TRAÇO 1:1:6 (EM VOLUME DE CIMENTO, CAL E AREIA MÉDIA ÚMIDA) PARA EMBOÇO/MASSA ÚNICA/ASSENTAMENTO DE ALVENARIA DE VEDAÇÃO, PREPARO MECÂNICO COM BETONEIRA 400 L. AF_08/2019 | m³ |  |  | 633.11 |  |  |  |  | Argamassas | 87286SINAPI
88831 | SINAPI | COMPOSICAO | Original | BETONEIRA CAPACIDADE NOMINAL DE 400 L, CAPACIDADE DE MISTURA 280 L, MOTOR ELÉTRICO TRIFÁSICO POTÊNCIA DE 2 CV, SEM CARREGADOR - CHI DIURNO. AF_05/2023 | CHI | 3.96 | 0.39 | 1.54
88830 | SINAPI | COMPOSICAO | Original | BETONEIRA CAPACIDADE NOMINAL DE 400 L, CAPACIDADE DE MISTURA 280 L, MOTOR ELÉTRICO TRIFÁSICO POTÊNCIA DE 2 CV, SEM CARREGADOR - CHP DIURNO. AF_05/2023 | CHP | 1.2 | 1.95 | 2.34
88377 | SINAPI | COMPOSICAO | Original | OPERADOR DE BETONEIRA ESTACIONÁRIA/MISTURADOR COM ENCARGOS COMPLEMENTARES | h | 5.16 | 19.33 | 99.74
370 | SINAPI | INSUMO | Original | AREIA MEDIA - POSTO JAZIDA/FORNECEDOR (RETIRADO NA JAZIDA, SEM TRANSPORTE) | m³ | 1.17 | 150 | 175.5
1106 | SINAPI | INSUMO | Original | CAL HIDRATADA CH-I PARA ARGAMASSAS | kg | 117.22 | 1.4 | 164.1
1379 | SINAPI | INSUMO | Original | CIMENTO PORTLAND COMPOSTO CP II-32 | kg | 263.74 | 0.72 | 189.89
95340 | SINAPI |  | Original | CURSO DE CAPACITAÇÃO PARA MARCENEIRO (ENCARGOS COMPLEMENTARES) - HORISTA | h |  |  | 0.35 |  |  |  |  | Livro SINAPI: Cálculos e Parâmetros | 95340SINAPI
12868 | SINAPI | INSUMO | Original | MARCENEIRO (HORISTA) | h | 0.01699 | 20.84 | 0.35
88627 | SINAPI |  | Original | ARGAMASSA TRAÇO 1:0,5:4,5 (EM VOLUME DE CIMENTO, CAL E AREIA MÉDIA ÚMIDA) PARA ASSENTAMENTO DE ALVENARIA, PREPARO MANUAL. AF_08/2019 | m³ |  |  | 708.26 |  |  |  |  | Argamassas | 88627SINAPI
88316 | SINAPI | COMPOSICAO | Original | SERVENTE COM ENCARGOS COMPLEMENTARES | h | 8.78 | 21.48 | 188.59
370 | SINAPI | INSUMO | Original | AREIA MEDIA - POSTO JAZIDA/FORNECEDOR (RETIRADO NA JAZIDA, SEM TRANSPORTE) | m³ | 1.13 | 150 | 169.5
1106 | SINAPI | INSUMO | Original | CAL HIDRATADA CH-I PARA ARGAMASSAS | kg | 75.47 | 1.4 | 105.65
1379 | SINAPI | INSUMO | Original | CIMENTO PORTLAND COMPOSTO CP II-32 | kg | 339.62 | 0.72 | 244.52
87292 | SINAPI |  | Original | ARGAMASSA TRAÇO 1:2:8 (EM VOLUME DE CIMENTO, CAL E AREIA MÉDIA ÚMIDA) PARA EMBOÇO/MASSA ÚNICA/ASSENTAMENTO DE ALVENARIA DE VEDAÇÃO, PREPARO MECÂNICO COM BETONEIRA 400 L. AF_08/2019 | m³ |  |  | 649.11 |  |  |  |  | Argamassas | 87292SINAPI
88831 | SINAPI | COMPOSICAO | Original | BETONEIRA CAPACIDADE NOMINAL DE 400 L, CAPACIDADE DE MISTURA 280 L, MOTOR ELÉTRICO TRIFÁSICO POTÊNCIA DE 2 CV, SEM CARREGADOR - CHI DIURNO. AF_05/2023 | CHI | 3.45 | 0.39 | 1.34
88830 | SINAPI | COMPOSICAO | Original | BETONEIRA CAPACIDADE NOMINAL DE 400 L, CAPACIDADE DE MISTURA 280 L, MOTOR ELÉTRICO TRIFÁSICO POTÊNCIA DE 2 CV, SEM CARREGADOR - CHP DIURNO. AF_05/2023 | CHP | 1.05 | 1.95 | 2.04
88377 | SINAPI | COMPOSICAO | Original | OPERADOR DE BETONEIRA ESTACIONÁRIA/MISTURADOR COM ENCARGOS COMPLEMENTARES | h | 4.5 | 19.33 | 86.98
370 | SINAPI | INSUMO | Original | AREIA MEDIA - POSTO JAZIDA/FORNECEDOR (RETIRADO NA JAZIDA, SEM TRANSPORTE) | m³ | 1.16 | 150 | 174
1106 | SINAPI | INSUMO | Original | CAL HIDRATADA CH-I PARA ARGAMASSAS | kg | 174.1 | 1.4 | 243.74
1379 | SINAPI | INSUMO | Original | CIMENTO PORTLAND COMPOSTO CP II-32 | kg | 195.86 | 0.72 | 141.01
87369 | SINAPI |  | Original | ARGAMASSA TRAÇO 1:2:8 (EM VOLUME DE CIMENTO, CAL E AREIA MÉDIA ÚMIDA) PARA EMBOÇO/MASSA ÚNICA/ASSENTAMENTO DE ALVENARIA DE VEDAÇÃO, PREPARO MANUAL. AF_08/2019 | m³ |  |  | 787.61 |  |  |  |  | Argamassas | 87369SINAPI
88316 | SINAPI | COMPOSICAO | Original | SERVENTE COM ENCARGOS COMPLEMENTARES | h | 11.1 | 21.48 | 238.42
370 | SINAPI | INSUMO | Original | AREIA MEDIA - POSTO JAZIDA/FORNECEDOR (RETIRADO NA JAZIDA, SEM TRANSPORTE) | m³ | 1.14 | 150 | 171
1106 | SINAPI | INSUMO | Original | CAL HIDRATADA CH-I PARA ARGAMASSAS | kg | 171.13 | 1.4 | 239.58
1379 | SINAPI | INSUMO | Original | CIMENTO PORTLAND COMPOSTO CP II-32 | kg | 192.52 | 0.72 | 138.61
93283 | SINAPI |  | Original | GUINDASTE HIDRÁULICO AUTOPROPELIDO, COM LANÇA TELESCÓPICA 40 M, CAPACIDADE MÁXIMA 60 T, POTÊNCIA 260 KW - DEPRECIAÇÃO. AF_03/2016 | h |  |  | 100.42 |  |  |  |  | Depreciação, Juros, Impostos e Seguros, Manutenção e Materiais na Operação dos Equipamentos | 93283SINAPI
44474 | SINAPI | INSUMO | Original | GUINDASTE HIDRAULICO AUTOPROPELIDO, COM LANCA TELESCOPICA 40 M, CAPACIDADE MAXIMA 60 T, POTENCIA 260 KW, TRACAO 6 X 6 | un | 4e-05 | 2510525.3 | 100.42
0276 | PRÓPRIA |  | Original | FIXAÇÃO DE PERFIS DE PAINEL DECORADO | m² |  |  | 56.52 |  |  |  |  | Geral | 0276PRÓPRIA
88273 | SINAPI | COMPOSICAO | Original | MARCENEIRO COM ENCARGOS COMPLEMENTARES | h | 2 | 28.26 | 56.52
88251 | SINAPI |  | Original | AUXILIAR DE SERRALHEIRO COM ENCARGOS COMPLEMENTARES | h |  |  | 21.76 |  |  |  |  | Livro SINAPI: Cálculos e Parâmetros | 88251SINAPI
95320 | SINAPI | COMPOSICAO | Original | CURSO DE CAPACITAÇÃO PARA AUXILIAR DE SERRALHEIRO (ENCARGOS COMPLEMENTARES) - HORISTA | h | 1 | 0.19 | 0.19
252 | SINAPI | INSUMO | Original | AJUDANTE DE SERRALHEIRO (HORISTA) | h | 1 | 14.36 | 14.36
37370 | SINAPI | INSUMO | Original | ALIMENTACAO - HORISTA (COLETADO CAIXA - ENCARGOS COMPLEMENTARES) | h | 1 | 3.14 | 3.14
43489 | SINAPI | INSUMO | Original | EPI - FAMILIA PEDREIRO - HORISTA (ENCARGOS COMPLEMENTARES - COLETADO CAIXA) | h | 1 | 1.24 | 1.24
37372 | SINAPI | INSUMO | Original | EXAMES - HORISTA (COLETADO CAIXA - ENCARGOS COMPLEMENTARES) | h | 1 | 1.34 | 1.34
43465 | SINAPI | INSUMO | Original | FERRAMENTAS - FAMILIA PEDREIRO - HORISTA (ENCARGOS COMPLEMENTARES - COLETADO CAIXA) | h | 1 | 0.82 | 0.82
37373 | SINAPI | INSUMO | Original | SEGURO - HORISTA (COLETADO CAIXA - ENCARGOS COMPLEMENTARES) | h | 1 | 0.04 | 0.04
37371 | SINAPI | INSUMO | Original | TRANSPORTE - HORISTA (COLETADO CAIXA - ENCARGOS COMPLEMENTARES) | h | 1 | 0.63 | 0.63
97063 | SINAPI |  | Original | MONTAGEM E DESMONTAGEM DE ANDAIME MODULAR FACHADEIRO, COM PISO METÁLICO, PARA EDIFÍCIOS COM MULTIPLOS PAVIMENTOS (EXCLUSIVE ANDAIME E LIMPEZA). AF_03/2024 | m² |  |  | 16.85 |  |  |  |  | Equipamentos de Proteção Coletiva | 97063SINAPI
88278 | SINAPI | COMPOSICAO | Original | MONTADOR DE ESTRUTURA METÁLICA COM ENCARGOS COMPLEMENTARES | h | 0.5546 | 22.35 | 12.39
88316 | SINAPI | COMPOSICAO | Original | SERVENTE COM ENCARGOS COMPLEMENTARES | h | 0.1058 | 21.48 | 2.27
100251 | SINAPI | COMPOSICAO | Original | TRANSPORTE HORIZONTAL MANUAL, DE TUBO DE AÇO CARBONO LEVE OU MÉDIO, PRETO OU GALVANIZADO, COM DIÂMETRO MAIOR QUE 32 MM E MENOR OU IGUAL A 65 MM (UNIDADE: MXKM). AF_07/2019 | mmXKm | 0.1673 | 13.14 | 2.19
95320 | SINAPI |  | Original | CURSO DE CAPACITAÇÃO PARA AUXILIAR DE SERRALHEIRO (ENCARGOS COMPLEMENTARES) - HORISTA | h |  |  | 0.19 |  |  |  |  | Livro SINAPI: Cálculos e Parâmetros | 95320SINAPI
252 | SINAPI | INSUMO | Original | AJUDANTE DE SERRALHEIRO (HORISTA) | h | 0.01328 | 14.36 | 0.19
100251 | SINAPI |  | Original | TRANSPORTE HORIZONTAL MANUAL, DE TUBO DE AÇO CARBONO LEVE OU MÉDIO, PRETO OU GALVANIZADO, COM DIÂMETRO MAIOR QUE 32 MM E MENOR OU IGUAL A 65 MM (UNIDADE: MXKM). AF_07/2019 | mmXKm |  |  | 13.14 |  |  |  |  | Transporte de Materiais dentro do Canteiro de Obras | 100251SINAPI
88316 | SINAPI | COMPOSICAO | Original | SERVENTE COM ENCARGOS COMPLEMENTARES | h | 0.6118 | 21.48 | 13.14
88247 | SINAPI |  | Original | AUXILIAR DE ELETRICISTA COM ENCARGOS COMPLEMENTARES | h |  |  | 22.17 |  |  |  |  | Livro SINAPI: Cálculos e Parâmetros | 88247SINAPI
95316 | SINAPI | COMPOSICAO | Original | CURSO DE CAPACITAÇÃO PARA AUXILIAR DE ELETRICISTA (ENCARGOS COMPLEMENTARES) - HORISTA | h | 1 | 0.61 | 0.61
247 | SINAPI | INSUMO | Original | AJUDANTE DE ELETRICISTA (HORISTA) | h | 1 | 14.36 | 14.36
37370 | SINAPI | INSUMO | Original | ALIMENTACAO - HORISTA (COLETADO CAIXA - ENCARGOS COMPLEMENTARES) | h | 1 | 3.14 | 3.14
43484 | SINAPI | INSUMO | Original | EPI - FAMILIA ELETRICISTA - HORISTA (ENCARGOS COMPLEMENTARES - COLETADO CAIXA) | h | 1 | 1.2 | 1.2
37372 | SINAPI | INSUMO | Original | EXAMES - HORISTA (COLETADO CAIXA - ENCARGOS COMPLEMENTARES) | h | 1 | 1.34 | 1.34
43460 | SINAPI | INSUMO | Original | FERRAMENTAS - FAMILIA ELETRICISTA - HORISTA (ENCARGOS COMPLEMENTARES - COLETADO CAIXA) | h | 1 | 0.85 | 0.85
37373 | SINAPI | INSUMO | Original | SEGURO - HORISTA (COLETADO CAIXA - ENCARGOS COMPLEMENTARES) | h | 1 | 0.04 | 0.04
37371 | SINAPI | INSUMO | Original | TRANSPORTE - HORISTA (COLETADO CAIXA - ENCARGOS COMPLEMENTARES) | h | 1 | 0.63 | 0.63
95316 | SINAPI |  | Original | CURSO DE CAPACITAÇÃO PARA AUXILIAR DE ELETRICISTA (ENCARGOS COMPLEMENTARES) - HORISTA | h |  |  | 0.61 |  |  |  |  | Livro SINAPI: Cálculos e Parâmetros | 95316SINAPI
247 | SINAPI | INSUMO | Original | AJUDANTE DE ELETRICISTA (HORISTA) | h | 0.04297 | 14.36 | 0.61
91170 | SINAPI |  | Original | FIXAÇÃO DE TUBOS HORIZONTAIS DE PVC ÁGUA, PVC ESGOTO, PVC ÁGUA PLUVIAL, CPVC, PPR, COBRE OU AÇO, DIÂMETROS MENORES OU IGUAIS A 40 MM, COM ABRAÇADEIRA METÁLICA RÍGIDA TIPO U PERFIL 1 1/4", FIXADA EM PERFILADO EM LAJE. AF_09/2023_PS | m |  |  | 9.76 |  |  |  |  | Rasgos e Fixações | 91170SINAPI
88248 | SINAPI | COMPOSICAO | Original | AUXILIAR DE ENCANADOR OU BOMBEIRO HIDRÁULICO COM ENCARGOS COMPLEMENTARES | h | 0.048 | 21.17 | 1.01
88267 | SINAPI | COMPOSICAO | Original | ENCANADOR OU BOMBEIRO HIDRÁULICO COM ENCARGOS COMPLEMENTARES | h | 0.2114 | 29.47 | 6.22
392 | SINAPI | INSUMO | Original | ABRACADEIRA EM ACO PARA AMARRACAO DE ELETRODUTOS, TIPO D, COM 1/2" E PARAFUSO DE FIXACAO | un | 1.7857 | 1.42 | 2.53
88248 | SINAPI |  | Original | AUXILIAR DE ENCANADOR OU BOMBEIRO HIDRÁULICO COM ENCARGOS COMPLEMENTARES | h |  |  | 21.17 |  |  |  |  | Livro SINAPI: Cálculos e Parâmetros | 88248SINAPI
95317 | SINAPI | COMPOSICAO | Original | CURSO DE CAPACITAÇÃO PARA AUXILIAR DE ENCANADOR OU BOMBEIRO HIDRÁULICO (ENCARGOS COMPLEMENTARES) - HORISTA | h | 1 | 0.29 | 0.29
37370 | SINAPI | INSUMO | Original | ALIMENTACAO - HORISTA (COLETADO CAIXA - ENCARGOS COMPLEMENTARES) | h | 1 | 3.14 | 3.14
246 | SINAPI | INSUMO | Original | AUXILIAR DE ENCANADOR OU BOMBEIRO HIDRAULICO (HORISTA) | h | 1 | 14.36 | 14.36
43485 | SINAPI | INSUMO | Original | EPI - FAMILIA ENCANADOR - HORISTA (ENCARGOS COMPLEMENTARES - COLETADO CAIXA) | h | 1 | 1.06 | 1.06
37372 | SINAPI | INSUMO | Original | EXAMES - HORISTA (COLETADO CAIXA - ENCARGOS COMPLEMENTARES) | h | 1 | 1.34 | 1.34
43461 | SINAPI | INSUMO | Original | FERRAMENTAS - FAMILIA ENCANADOR - HORISTA (ENCARGOS COMPLEMENTARES - COLETADO CAIXA) | h | 1 | 0.31 | 0.31
37373 | SINAPI | INSUMO | Original | SEGURO - HORISTA (COLETADO CAIXA - ENCARGOS COMPLEMENTARES) | h | 1 | 0.04 | 0.04
37371 | SINAPI | INSUMO | Original | TRANSPORTE - HORISTA (COLETADO CAIXA - ENCARGOS COMPLEMENTARES) | h | 1 | 0.63 | 0.63
88267 | SINAPI |  | Original | ENCANADOR OU BOMBEIRO HIDRÁULICO COM ENCARGOS COMPLEMENTARES | h |  |  | 29.47 |  |  |  |  | Livro SINAPI: Cálculos e Parâmetros | 88267SINAPI
95335 | SINAPI | COMPOSICAO | Original | CURSO DE CAPACITAÇÃO PARA ENCANADOR OU BOMBEIRO HIDRÁULICO (ENCARGOS COMPLEMENTARES) - HORISTA | h | 1 | 0.46 | 0.46
37370 | SINAPI | INSUMO | Original | ALIMENTACAO - HORISTA (COLETADO CAIXA - ENCARGOS COMPLEMENTARES) | h | 1 | 3.14 | 3.14
2696 | SINAPI | INSUMO | Original | ENCANADOR OU BOMBEIRO HIDRAULICO (HORISTA) | h | 1 | 22.49 | 22.49
43485 | SINAPI | INSUMO | Original | EPI - FAMILIA ENCANADOR - HORISTA (ENCARGOS COMPLEMENTARES - COLETADO CAIXA) | h | 1 | 1.06 | 1.06
37372 | SINAPI | INSUMO | Original | EXAMES - HORISTA (COLETADO CAIXA - ENCARGOS COMPLEMENTARES) | h | 1 | 1.34 | 1.34
43461 | SINAPI | INSUMO | Original | FERRAMENTAS - FAMILIA ENCANADOR - HORISTA (ENCARGOS COMPLEMENTARES - COLETADO CAIXA) | h | 1 | 0.31 | 0.31
37373 | SINAPI | INSUMO | Original | SEGURO - HORISTA (COLETADO CAIXA - ENCARGOS COMPLEMENTARES) | h | 1 | 0.04 | 0.04
37371 | SINAPI | INSUMO | Original | TRANSPORTE - HORISTA (COLETADO CAIXA - ENCARGOS COMPLEMENTARES) | h | 1 | 0.63 | 0.63
95317 | SINAPI |  | Original | CURSO DE CAPACITAÇÃO PARA AUXILIAR DE ENCANADOR OU BOMBEIRO HIDRÁULICO (ENCARGOS COMPLEMENTARES) - HORISTA | h |  |  | 0.29 |  |  |  |  | Livro SINAPI: Cálculos e Parâmetros | 95317SINAPI
246 | SINAPI | INSUMO | Original | AUXILIAR DE ENCANADOR OU BOMBEIRO HIDRAULICO (HORISTA) | h | 0.0207 | 14.36 | 0.29
95335 | SINAPI |  | Original | CURSO DE CAPACITAÇÃO PARA ENCANADOR OU BOMBEIRO HIDRÁULICO (ENCARGOS COMPLEMENTARES) - HORISTA | h |  |  | 0.46 |  |  |  |  | Livro SINAPI: Cálculos e Parâmetros | 95335SINAPI
2696 | SINAPI | INSUMO | Original | ENCANADOR OU BOMBEIRO HIDRAULICO (HORISTA) | h | 0.0207 | 22.49 | 0.46
101618 | SINAPI |  | Original | PREPARO DE FUNDO DE VALA COM LARGURA MENOR QUE 1,5 M, COM CAMADA DE AREIA, LANÇAMENTO MANUAL. AF_08/2020 | m³ |  |  | 295.07 |  |  |  |  | Escoramento e Preparo de Fundo de Valas | 101618SINAPI
91534 | SINAPI | COMPOSICAO | Original | COMPACTADOR DE SOLOS DE PERCUSSÃO (SOQUETE) COM MOTOR A GASOLINA 4 TEMPOS, POTÊNCIA 4 CV - CHI DIURNO. AF_08/2015 | CHI | 0.0666 | 23.5 | 1.56
91533 | SINAPI | COMPOSICAO | Original | COMPACTADOR DE SOLOS DE PERCUSSÃO (SOQUETE) COM MOTOR A GASOLINA 4 TEMPOS, POTÊNCIA 4 CV - CHP DIURNO. AF_08/2015 | CHP | 0.0718 | 31.07 | 2.23
88309 | SINAPI | COMPOSICAO | Original | PEDREIRO COM ENCARGOS COMPLEMENTARES | h | 2.0219 | 30.24 | 61.14
88316 | SINAPI | COMPOSICAO | Original | SERVENTE COM ENCARGOS COMPLEMENTARES | h | 3.0329 | 21.48 | 65.14
370 | SINAPI | INSUMO | Original | AREIA MEDIA - POSTO JAZIDA/FORNECEDOR (RETIRADO NA JAZIDA, SEM TRANSPORTE) | m³ | 1.1 | 150 | 165
91534 | SINAPI |  | Original | COMPACTADOR DE SOLOS DE PERCUSSÃO (SOQUETE) COM MOTOR A GASOLINA 4 TEMPOS, POTÊNCIA 4 CV - CHI DIURNO. AF_08/2015 | CHI |  |  | 23.5 |  |  |  |  | Custos Horários Produtivo e Improdutivo dos Equipamentos | 91534SINAPI
91529 | SINAPI | COMPOSICAO | Original | COMPACTADOR DE SOLOS DE PERCUSSÃO (SOQUETE) COM MOTOR A GASOLINA 4 TEMPOS, POTÊNCIA 4 CV - DEPRECIAÇÃO. AF_08/2015 | h | 1 | 0.88 | 0.88
91530 | SINAPI | COMPOSICAO | Original | COMPACTADOR DE SOLOS DE PERCUSSÃO (SOQUETE) COM MOTOR A GASOLINA 4 TEMPOS, POTÊNCIA 4 CV - JUROS. AF_08/2015 | h | 1 | 0.23 | 0.23
88297 | SINAPI | COMPOSICAO | Original | OPERADOR DE MÁQUINAS E EQUIPAMENTOS COM ENCARGOS COMPLEMENTARES | h | 1 | 22.39 | 22.39
91533 | SINAPI |  | Original | COMPACTADOR DE SOLOS DE PERCUSSÃO (SOQUETE) COM MOTOR A GASOLINA 4 TEMPOS, POTÊNCIA 4 CV - CHP DIURNO. AF_08/2015 | CHP |  |  | 31.07 |  |  |  |  | Custos Horários Produtivo e Improdutivo dos Equipamentos | 91533SINAPI
91529 | SINAPI | COMPOSICAO | Original | COMPACTADOR DE SOLOS DE PERCUSSÃO (SOQUETE) COM MOTOR A GASOLINA 4 TEMPOS, POTÊNCIA 4 CV - DEPRECIAÇÃO. AF_08/2015 | h | 1 | 0.88 | 0.88
91530 | SINAPI | COMPOSICAO | Original | COMPACTADOR DE SOLOS DE PERCUSSÃO (SOQUETE) COM MOTOR A GASOLINA 4 TEMPOS, POTÊNCIA 4 CV - JUROS. AF_08/2015 | h | 1 | 0.23 | 0.23
91531 | SINAPI | COMPOSICAO | Original | COMPACTADOR DE SOLOS DE PERCUSSÃO (SOQUETE) COM MOTOR A GASOLINA 4 TEMPOS, POTÊNCIA 4 CV - MANUTENÇÃO. AF_08/2015 | h | 1 | 1.11 | 1.11
91532 | SINAPI | COMPOSICAO | Original | COMPACTADOR DE SOLOS DE PERCUSSÃO (SOQUETE) COM MOTOR A GASOLINA 4 TEMPOS, POTÊNCIA 4 CV - MATERIAIS NA OPERAÇÃO. AF_08/2015 | h | 1 | 6.46 | 6.46
88297 | SINAPI | COMPOSICAO | Original | OPERADOR DE MÁQUINAS E EQUIPAMENTOS COM ENCARGOS COMPLEMENTARES | h | 1 | 22.39 | 22.39
91529 | SINAPI |  | Original | COMPACTADOR DE SOLOS DE PERCUSSÃO (SOQUETE) COM MOTOR A GASOLINA 4 TEMPOS, POTÊNCIA 4 CV - DEPRECIAÇÃO. AF_08/2015 | h |  |  | 0.88 |  |  |  |  | Depreciação, Juros, Impostos e Seguros, Manutenção e Materiais na Operação dos Equipamentos | 91529SINAPI
13458 | SINAPI | INSUMO | Original | COMPACTADOR DE SOLOS DE PERCURSAO (SOQUETE) COM MOTOR A GASOLINA 4 TEMPOS DE 4 HP (4 CV) | un | 5.33e-05 | 16666.3 | 0.88
91530 | SINAPI |  | Original | COMPACTADOR DE SOLOS DE PERCUSSÃO (SOQUETE) COM MOTOR A GASOLINA 4 TEMPOS, POTÊNCIA 4 CV - JUROS. AF_08/2015 | h |  |  | 0.23 |  |  |  |  | Depreciação, Juros, Impostos e Seguros, Manutenção e Materiais na Operação dos Equipamentos | 91530SINAPI
13458 | SINAPI | INSUMO | Original | COMPACTADOR DE SOLOS DE PERCURSAO (SOQUETE) COM MOTOR A GASOLINA 4 TEMPOS DE 4 HP (4 CV) | un | 1.43e-05 | 16666.3 | 0.23
88297 | SINAPI |  | Original | OPERADOR DE MÁQUINAS E EQUIPAMENTOS COM ENCARGOS COMPLEMENTARES | h |  |  | 22.39 |  |  |  |  | Livro SINAPI: Cálculos e Parâmetros | 88297SINAPI
95360 | SINAPI | COMPOSICAO | Original | CURSO DE CAPACITAÇÃO PARA OPERADOR DE MÁQUINAS E EQUIPAMENTOS (ENCARGOS COMPLEMENTARES) - HORISTA | h | 1 | 0.21 | 0.21
37370 | SINAPI | INSUMO | Original | ALIMENTACAO - HORISTA (COLETADO CAIXA - ENCARGOS COMPLEMENTARES) | h | 1 | 3.14 | 3.14
43488 | SINAPI | INSUMO | Original | EPI - FAMILIA OPERADOR ESCAVADEIRA - HORISTA (ENCARGOS COMPLEMENTARES - COLETADO CAIXA) | h | 1 | 0.86 | 0.86
37372 | SINAPI | INSUMO | Original | EXAMES - HORISTA (COLETADO CAIXA - ENCARGOS COMPLEMENTARES) | h | 1 | 1.34 | 1.34
43464 | SINAPI | INSUMO | Original | FERRAMENTAS - FAMILIA OPERADOR ESCAVADEIRA - HORISTA (ENCARGOS COMPLEMENTARES - COLETADO CAIXA) | h | 1 | 0.01 | 0.01
4230 | SINAPI | INSUMO | Original | OPERADOR DE MAQUINAS E TRATORES DIVERSOS - TERRAPLANAGEM (HORISTA) | h | 1 | 16.16 | 16.16
37373 | SINAPI | INSUMO | Original | SEGURO - HORISTA (COLETADO CAIXA - ENCARGOS COMPLEMENTARES) | h | 1 | 0.04 | 0.04
37371 | SINAPI | INSUMO | Original | TRANSPORTE - HORISTA (COLETADO CAIXA - ENCARGOS COMPLEMENTARES) | h | 1 | 0.63 | 0.63
91531 | SINAPI |  | Original | COMPACTADOR DE SOLOS DE PERCUSSÃO (SOQUETE) COM MOTOR A GASOLINA 4 TEMPOS, POTÊNCIA 4 CV - MANUTENÇÃO. AF_08/2015 | h |  |  | 1.11 |  |  |  |  | Depreciação, Juros, Impostos e Seguros, Manutenção e Materiais na Operação dos Equipamentos | 91531SINAPI
13458 | SINAPI | INSUMO | Original | COMPACTADOR DE SOLOS DE PERCURSAO (SOQUETE) COM MOTOR A GASOLINA 4 TEMPOS DE 4 HP (4 CV) | un | 6.67e-05 | 16666.3 | 1.11
91532 | SINAPI |  | Original | COMPACTADOR DE SOLOS DE PERCUSSÃO (SOQUETE) COM MOTOR A GASOLINA 4 TEMPOS, POTÊNCIA 4 CV - MATERIAIS NA OPERAÇÃO. AF_08/2015 | h |  |  | 6.46 |  |  |  |  | Depreciação, Juros, Impostos e Seguros, Manutenção e Materiais na Operação dos Equipamentos | 91532SINAPI
4222 | SINAPI | INSUMO | Original | GASOLINA COMUM | l | 1.03 | 6.28 | 6.46
95360 | SINAPI |  | Original | CURSO DE CAPACITAÇÃO PARA OPERADOR DE MÁQUINAS E EQUIPAMENTOS (ENCARGOS COMPLEMENTARES) - HORISTA | h |  |  | 0.21 |  |  |  |  | Livro SINAPI: Cálculos e Parâmetros | 95360SINAPI
4230 | SINAPI | INSUMO | Original | OPERADOR DE MAQUINAS E TRATORES DIVERSOS - TERRAPLANAGEM (HORISTA) | h | 0.01328 | 16.16 | 0.21
92032 | SINAPI |  | Original | INTERRUPTOR PARALELO (2 MÓDULOS) COM 1 TOMADA DE EMBUTIR 2P+T 10 A, SEM SUPORTE E SEM PLACA - FORNECIMENTO E INSTALAÇÃO. AF_03/2023 | un |  |  | 66.6 |  |  |  |  | Instalações Elétricas - Eletrodutos Embutidos, Cabos, Caixas, Tomadas e Interruptores | 92032SINAPI
88247 | SINAPI | COMPOSICAO | Original | AUXILIAR DE ELETRICISTA COM ENCARGOS COMPLEMENTARES | h | 0.826 | 22.17 | 18.31
88264 | SINAPI | COMPOSICAO | Original | ELETRICISTA COM ENCARGOS COMPLEMENTARES | h | 0.826 | 30.65 | 25.31
38113 | SINAPI | INSUMO | Original | INTERRUPTOR PARALELO 10A, 250V (APENAS MODULO) | un | 2 | 8 | 16
38101 | SINAPI | INSUMO | Original | TOMADA 2P+T 10A, 250V (APENAS MODULO) | un | 1 | 6.98 | 6.98
91946 | SINAPI |  | Original | SUPORTE PARAFUSADO COM PLACA DE ENCAIXE 4" X 2" MÉDIO (1,30 M DO PISO) PARA PONTO ELÉTRICO - FORNECIMENTO E INSTALAÇÃO. AF_03/2023 | un |  |  | 10.7 |  |  |  |  | Instalações Elétricas - Eletrodutos Embutidos, Cabos, Caixas, Tomadas e Interruptores | 91946SINAPI
88247 | SINAPI | COMPOSICAO | Original | AUXILIAR DE ELETRICISTA COM ENCARGOS COMPLEMENTARES | h | 0.128 | 22.17 | 2.83
88264 | SINAPI | COMPOSICAO | Original | ELETRICISTA COM ENCARGOS COMPLEMENTARES | h | 0.128 | 30.65 | 3.92
38094 | SINAPI | INSUMO | Original | ESPELHO / PLACA DE 3 POSTOS 4" X 2", PARA INSTALACAO DE TOMADAS E INTERRUPTORES | un | 1 | 2.6 | 2.6
38099 | SINAPI | INSUMO | Original | SUPORTE DE FIXACAO PARA ESPELHO / PLACA 4" X 2", PARA 3 MODULOS, PARA INSTALACAO DE TOMADAS E INTERRUPTORES (SOMENTE SUPORTE) | un | 1 | 1.35 | 1.35
91952 | SINAPI |  | Original | INTERRUPTOR SIMPLES (1 MÓDULO), 10A/250V, SEM SUPORTE E SEM PLACA - FORNECIMENTO E INSTALAÇÃO. AF_03/2023 | un |  |  | 18.39 |  |  |  |  | Instalações Elétricas - Eletrodutos Embutidos, Cabos, Caixas, Tomadas e Interruptores | 91952SINAPI
88247 | SINAPI | COMPOSICAO | Original | AUXILIAR DE ELETRICISTA COM ENCARGOS COMPLEMENTARES | h | 0.232 | 22.17 | 5.14
88264 | SINAPI | COMPOSICAO | Original | ELETRICISTA COM ENCARGOS COMPLEMENTARES | h | 0.232 | 30.65 | 7.11
38112 | SINAPI | INSUMO | Original | INTERRUPTOR SIMPLES 10A, 250V (APENAS MODULO) | un | 1 | 6.14 | 6.14
91958 | SINAPI |  | Original | INTERRUPTOR SIMPLES (2 MÓDULOS), 10A/250V, SEM SUPORTE E SEM PLACA - FORNECIMENTO E INSTALAÇÃO. AF_03/2023 | un |  |  | 33.51 |  |  |  |  | Instalações Elétricas - Eletrodutos Embutidos, Cabos, Caixas, Tomadas e Interruptores | 91958SINAPI
88247 | SINAPI | COMPOSICAO | Original | AUXILIAR DE ELETRICISTA COM ENCARGOS COMPLEMENTARES | h | 0.402 | 22.17 | 8.91
88264 | SINAPI | COMPOSICAO | Original | ELETRICISTA COM ENCARGOS COMPLEMENTARES | h | 0.402 | 30.65 | 12.32
38112 | SINAPI | INSUMO | Original | INTERRUPTOR SIMPLES 10A, 250V (APENAS MODULO) | un | 2 | 6.14 | 12.28
92024 | SINAPI |  | Original | INTERRUPTOR SIMPLES (1 MÓDULO) COM 2 TOMADAS DE EMBUTIR 2P+T 10 A, SEM SUPORTE E SEM PLACA - FORNECIMENTO E INSTALAÇÃO. AF_03/2023 | un |  |  | 59.23 |  |  |  |  | Instalações Elétricas - Eletrodutos Embutidos, Cabos, Caixas, Tomadas e Interruptores | 92024SINAPI
88247 | SINAPI | COMPOSICAO | Original | AUXILIAR DE ELETRICISTA COM ENCARGOS COMPLEMENTARES | h | 0.741 | 22.17 | 16.42
88264 | SINAPI | COMPOSICAO | Original | ELETRICISTA COM ENCARGOS COMPLEMENTARES | h | 0.741 | 30.65 | 22.71
38112 | SINAPI | INSUMO | Original | INTERRUPTOR SIMPLES 10A, 250V (APENAS MODULO) | un | 1 | 6.14 | 6.14
38101 | SINAPI | INSUMO | Original | TOMADA 2P+T 10A, 250V (APENAS MODULO) | un | 2 | 6.98 | 13.96
91950 | SINAPI |  | Original | SUPORTE PARAFUSADO COM PLACA DE ENCAIXE 4" X 4" MÉDIO (1,30 M DO PISO) PARA PONTO ELÉTRICO - FORNECIMENTO E INSTALAÇÃO. AF_03/2023 | un |  |  | 15.4 |  |  |  |  | Instalações Elétricas - Eletrodutos Embutidos, Cabos, Caixas, Tomadas e Interruptores | 91950SINAPI
88247 | SINAPI | COMPOSICAO | Original | AUXILIAR DE ELETRICISTA COM ENCARGOS COMPLEMENTARES | h | 0.15 | 22.17 | 3.32
88264 | SINAPI | COMPOSICAO | Original | ELETRICISTA COM ENCARGOS COMPLEMENTARES | h | 0.15 | 30.65 | 4.59
38098 | SINAPI | INSUMO | Original | ESPELHO / PLACA DE 6 POSTOS 4" X 4", PARA INSTALACAO DE TOMADAS E INTERRUPTORES | un | 1 | 5.28 | 5.28
38100 | SINAPI | INSUMO | Original | SUPORTE DE FIXACAO PARA ESPELHO / PLACA 4" X 4", PARA 6 MODULOS, PARA INSTALACAO DE TOMADAS E INTERRUPTORES (SOMENTE SUPORTE) | un | 1 | 2.21 | 2.21
91960 | SINAPI |  | Original | INTERRUPTOR PARALELO (2 MÓDULOS), 10A/250V, SEM SUPORTE E SEM PLACA - FORNECIMENTO E INSTALAÇÃO. AF_03/2023 | un |  |  | 46.21 |  |  |  |  | Instalações Elétricas - Eletrodutos Embutidos, Cabos, Caixas, Tomadas e Interruptores | 91960SINAPI
88247 | SINAPI | COMPOSICAO | Original | AUXILIAR DE ELETRICISTA COM ENCARGOS COMPLEMENTARES | h | 0.572 | 22.17 | 12.68
88264 | SINAPI | COMPOSICAO | Original | ELETRICISTA COM ENCARGOS COMPLEMENTARES | h | 0.572 | 30.65 | 17.53
38113 | SINAPI | INSUMO | Original | INTERRUPTOR PARALELO 10A, 250V (APENAS MODULO) | un | 2 | 8 | 16
92022 | SINAPI |  | Original | INTERRUPTOR SIMPLES (1 MÓDULO) COM 1 TOMADA DE EMBUTIR 2P+T 10 A, SEM SUPORTE E SEM PLACA - FORNECIMENTO E INSTALAÇÃO. AF_03/2023 | un |  |  | 38.78 |  |  |  |  | Instalações Elétricas - Eletrodutos Embutidos, Cabos, Caixas, Tomadas e Interruptores | 92022SINAPI
88247 | SINAPI | COMPOSICAO | Original | AUXILIAR DE ELETRICISTA COM ENCARGOS COMPLEMENTARES | h | 0.486 | 22.17 | 10.77
88264 | SINAPI | COMPOSICAO | Original | ELETRICISTA COM ENCARGOS COMPLEMENTARES | h | 0.486 | 30.65 | 14.89
38112 | SINAPI | INSUMO | Original | INTERRUPTOR SIMPLES 10A, 250V (APENAS MODULO) | un | 1 | 6.14 | 6.14
38101 | SINAPI | INSUMO | Original | TOMADA 2P+T 10A, 250V (APENAS MODULO) | un | 1 | 6.98 | 6.98
92010 | SINAPI |  | Original | TOMADA MÉDIA DE EMBUTIR (3 MÓDULOS), 2P+T 10 A, SEM SUPORTE E SEM PLACA - FORNECIMENTO E INSTALAÇÃO. AF_03/2023 | un |  |  | 64.56 |  |  |  |  | Instalações Elétricas - Eletrodutos Embutidos, Cabos, Caixas, Tomadas e Interruptores | 92010SINAPI
88247 | SINAPI | COMPOSICAO | Original | AUXILIAR DE ELETRICISTA COM ENCARGOS COMPLEMENTARES | h | 0.826 | 22.17 | 18.31
88264 | SINAPI | COMPOSICAO | Original | ELETRICISTA COM ENCARGOS COMPLEMENTARES | h | 0.826 | 30.65 | 25.31
38101 | SINAPI | INSUMO | Original | TOMADA 2P+T 10A, 250V (APENAS MODULO) | un | 3 | 6.98 | 20.94
92011 | SINAPI |  | Original | TOMADA MÉDIA DE EMBUTIR (3 MÓDULOS), 2P+T 20 A, SEM SUPORTE E SEM PLACA - FORNECIMENTO E INSTALAÇÃO. AF_03/2023 | un |  |  | 70.44 |  |  |  |  | Instalações Elétricas - Eletrodutos Embutidos, Cabos, Caixas, Tomadas e Interruptores | 92011SINAPI
88247 | SINAPI | COMPOSICAO | Original | AUXILIAR DE ELETRICISTA COM ENCARGOS COMPLEMENTARES | h | 0.826 | 22.17 | 18.31
88264 | SINAPI | COMPOSICAO | Original | ELETRICISTA COM ENCARGOS COMPLEMENTARES | h | 0.826 | 30.65 | 25.31
38102 | SINAPI | INSUMO | Original | TOMADA 2P+T 20A, 250V (APENAS MODULO) | un | 3 | 8.94 | 26.82
87367 | SINAPI |  | Original | ARGAMASSA TRAÇO 1:1:6 (EM VOLUME DE CIMENTO, CAL E AREIA MÉDIA ÚMIDA) PARA EMBOÇO/MASSA ÚNICA/ASSENTAMENTO DE ALVENARIA DE VEDAÇÃO, PREPARO MANUAL. AF_08/2019 | m³ |  |  | 766.74 |  |  |  |  | Argamassas | 87367SINAPI
88316 | SINAPI | COMPOSICAO | Original | SERVENTE COM ENCARGOS COMPLEMENTARES | h | 11.23 | 21.48 | 241.22
370 | SINAPI | INSUMO | Original | AREIA MEDIA - POSTO JAZIDA/FORNECEDOR (RETIRADO NA JAZIDA, SEM TRANSPORTE) | m³ | 1.16 | 150 | 174
1106 | SINAPI | INSUMO | Original | CAL HIDRATADA CH-I PARA ARGAMASSAS | kg | 116.4 | 1.4 | 162.96
1379 | SINAPI | INSUMO | Original | CIMENTO PORTLAND COMPOSTO CP II-32 | kg | 261.89 | 0.72 | 188.56
100475 | SINAPI |  | Original | ARGAMASSA TRAÇO 1:3 (EM VOLUME DE CIMENTO E AREIA MÉDIA ÚMIDA) COM ADIÇÃO DE IMPERMEABILIZANTE, PREPARO MECÂNICO COM BETONEIRA 400 L. AF_08/2019 | m³ |  |  | 717.84 |  |  |  |  | Argamassas | 100475SINAPI
88831 | SINAPI | COMPOSICAO | Original | BETONEIRA CAPACIDADE NOMINAL DE 400 L, CAPACIDADE DE MISTURA 280 L, MOTOR ELÉTRICO TRIFÁSICO POTÊNCIA DE 2 CV, SEM CARREGADOR - CHI DIURNO. AF_05/2023 | CHI | 2.88 | 0.39 | 1.12
88830 | SINAPI | COMPOSICAO | Original | BETONEIRA CAPACIDADE NOMINAL DE 400 L, CAPACIDADE DE MISTURA 280 L, MOTOR ELÉTRICO TRIFÁSICO POTÊNCIA DE 2 CV, SEM CARREGADOR - CHP DIURNO. AF_05/2023 | CHP | 0.87 | 1.95 | 1.69
88377 | SINAPI | COMPOSICAO | Original | OPERADOR DE BETONEIRA ESTACIONÁRIA/MISTURADOR COM ENCARGOS COMPLEMENTARES | h | 3.75 | 19.33 | 72.48
123 | SINAPI | INSUMO | Original | ADITIVO IMPERMEABILIZANTE DE PEGA NORMAL PARA ARGAMASSAS E CONCRETOS SEM ARMACAO, LIQUIDO E ISENTO DE CLORETOS | l | 19.44 | 6.72 | 130.63
370 | SINAPI | INSUMO | Original | AREIA MEDIA - POSTO JAZIDA/FORNECEDOR (RETIRADO NA JAZIDA, SEM TRANSPORTE) | m³ | 1.08 | 150 | 162
1379 | SINAPI | INSUMO | Original | CIMENTO PORTLAND COMPOSTO CP II-32 | kg | 486 | 0.72 | 349.92
87316 | SINAPI |  | Original | ARGAMASSA TRAÇO 1:4 (EM VOLUME DE CIMENTO E AREIA GROSSA ÚMIDA) PARA CHAPISCO CONVENCIONAL, PREPARO MECÂNICO COM BETONEIRA 400 L. AF_08/2019 | m³ |  |  | 495.49 |  |  |  |  | Argamassas | 87316SINAPI
88831 | SINAPI | COMPOSICAO | Original | BETONEIRA CAPACIDADE NOMINAL DE 400 L, CAPACIDADE DE MISTURA 280 L, MOTOR ELÉTRICO TRIFÁSICO POTÊNCIA DE 2 CV, SEM CARREGADOR - CHI DIURNO. AF_05/2023 | CHI | 3.56 | 0.39 | 1.38
88830 | SINAPI | COMPOSICAO | Original | BETONEIRA CAPACIDADE NOMINAL DE 400 L, CAPACIDADE DE MISTURA 280 L, MOTOR ELÉTRICO TRIFÁSICO POTÊNCIA DE 2 CV, SEM CARREGADOR - CHP DIURNO. AF_05/2023 | CHP | 1.08 | 1.95 | 2.1
88377 | SINAPI | COMPOSICAO | Original | OPERADOR DE BETONEIRA ESTACIONÁRIA/MISTURADOR COM ENCARGOS COMPLEMENTARES | h | 4.64 | 19.33 | 89.69
367 | SINAPI | INSUMO | Original | AREIA GROSSA - POSTO JAZIDA/FORNECEDOR (RETIRADO NA JAZIDA, SEM TRANSPORTE) | m³ | 1.02 | 151.96 | 154.99
1379 | SINAPI | INSUMO | Original | CIMENTO PORTLAND COMPOSTO CP II-32 | kg | 343.52 | 0.72 | 247.33
97734 | SINAPI |  | Original | PEÇA RETANGULAR PRÉ-MOLDADA, VOLUME DE CONCRETO DE 10 A 30 LITROS, TAXA DE AÇO APROXIMADA DE 30KG/M³. AF_03/2024 | m³ |  |  | 3056.17 |  |  |  |  | Estruturas Pré-Fabricadas e Pré-Moldadas | 97734SINAPI
88239 | SINAPI | COMPOSICAO | Original | AJUDANTE DE CARPINTEIRO COM ENCARGOS COMPLEMENTARES | h | 1.192 | 21.67 | 25.83
92767 | SINAPI | COMPOSICAO | Original | ARMAÇÃO DE LAJE DE ESTRUTURA CONVENCIONAL DE CONCRETO ARMADO UTILIZANDO AÇO CA-60 DE 4,2 MM - MONTAGEM. AF_06/2022 | kg | 27.8988 | 15.61 | 435.5
88261 | SINAPI | COMPOSICAO | Original | CARPINTEIRO DE ESQUADRIA COM ENCARGOS COMPLEMENTARES | h | 5.96 | 28.59 | 170.39
94971 | SINAPI | COMPOSICAO | Original | CONCRETO FCK = 25MPA, TRAÇO 1:2,3:2,7 (EM MASSA SECA DE CIMENTO/ AREIA MÉDIA/ BRITA 1) - PREPARO MECÂNICO COM BETONEIRA 600 L. AF_05/2021 | m³ | 1.2 | 512.11 | 614.53
88309 | SINAPI | COMPOSICAO | Original | PEDREIRO COM ENCARGOS COMPLEMENTARES | h | 31.3499 | 30.24 | 948.02
91693 | SINAPI | COMPOSICAO | Original | SERRA CIRCULAR DE BANCADA COM MOTOR ELÉTRICO POTÊNCIA DE 5HP, COM COIFA PARA DISCO 10" - CHI DIURNO. AF_08/2015 | CHI | 0.7043 | 22.48 | 15.83
91692 | SINAPI | COMPOSICAO | Original | SERRA CIRCULAR DE BANCADA COM MOTOR ELÉTRICO POTÊNCIA DE 5HP, COM COIFA PARA DISCO 10" - CHP DIURNO. AF_08/2015 | CHP | 0.4877 | 23.85 | 11.63
88316 | SINAPI | COMPOSICAO | Original | SERVENTE COM ENCARGOS COMPLEMENTARES | h | 31.3499 | 21.48 | 673.39
90587 | SINAPI | COMPOSICAO | Original | VIBRADOR DE IMERSÃO, DIÂMETRO DE PONTEIRA 45MM, MOTOR ELÉTRICO TRIFÁSICO POTÊNCIA DE 2 CV - CHI DIURNO. AF_06/2015 | CHI | 18.0917 | 0.53 | 9.58
90586 | SINAPI | COMPOSICAO | Original | VIBRADOR DE IMERSÃO, DIÂMETRO DE PONTEIRA 45MM, MOTOR ELÉTRICO TRIFÁSICO POTÊNCIA DE 2 CV - CHP DIURNO. AF_06/2015 | CHP | 6.635 | 1.36 | 9.02
1358 | SINAPI | INSUMO | Original | CHAPA/PAINEL DE MADEIRA COMPENSADA RESINADA (MADEIRITE RESINADO ROSA) PARA FORMA DE CONCRETO, DE 2200 X 1100 MM, E = 17 MM | m² | 1.9404 | 57.71 | 111.98
2692 | SINAPI | INSUMO | Original | DESMOLDANTE PROTETOR PARA FORMAS DE MADEIRA, DE BASE OLEOSA EMULSIONADA EM AGUA | l | 0.0833 | 6.46 | 0.53
20247 | SINAPI | INSUMO | Original | PREGO DE ACO POLIDO COM CABECA 15 X 15 (1 1/4 X 13) | kg | 0.4365 | 22.47 | 9.8
4517 | SINAPI | INSUMO | Original | SARRAFO *2,5 X 7,5* CM EM PINUS, MISTA OU EQUIVALENTE DA REGIAO - BRUTA | m | 5.6283 | 3.58 | 20.14
101619 | SINAPI |  | Original | PREPARO DE FUNDO DE VALA COM LARGURA MENOR QUE 1,5 M, COM CAMADA DE BRITA, LANÇAMENTO MANUAL. AF_08/2020 | m³ |  |  | 306.48 |  |  |  |  | Escoramento e Preparo de Fundo de Valas | 101619SINAPI
91534 | SINAPI | COMPOSICAO | Original | COMPACTADOR DE SOLOS DE PERCUSSÃO (SOQUETE) COM MOTOR A GASOLINA 4 TEMPOS, POTÊNCIA 4 CV - CHI DIURNO. AF_08/2015 | CHI | 0.0666 | 23.5 | 1.56
91533 | SINAPI | COMPOSICAO | Original | COMPACTADOR DE SOLOS DE PERCUSSÃO (SOQUETE) COM MOTOR A GASOLINA 4 TEMPOS, POTÊNCIA 4 CV - CHP DIURNO. AF_08/2015 | CHP | 0.0718 | 31.07 | 2.23
88309 | SINAPI | COMPOSICAO | Original | PEDREIRO COM ENCARGOS COMPLEMENTARES | h | 2.4938 | 30.24 | 75.41
88316 | SINAPI | COMPOSICAO | Original | SERVENTE COM ENCARGOS COMPLEMENTARES | h | 3.7407 | 21.48 | 80.35
4720 | SINAPI | INSUMO | Original | PEDRA BRITADA N. 0, OU PEDRISCO (4,8 A 9,5 MM) POSTO PEDREIRA/FORNECEDOR, SEM FRETE | m³ | 1.1 | 133.58 | 146.93
92767 | SINAPI |  | Original | ARMAÇÃO DE LAJE DE ESTRUTURA CONVENCIONAL DE CONCRETO ARMADO UTILIZANDO AÇO CA-60 DE 4,2 MM - MONTAGEM. AF_06/2022 | kg |  |  | 15.61 |  |  |  |  | Armação para Estruturas de Concreto Armado | 92767SINAPI
88238 | SINAPI | COMPOSICAO | Original | AJUDANTE DE ARMADOR COM ENCARGOS COMPLEMENTARES | h | 0.0172 | 21.76 | 0.37
88245 | SINAPI | COMPOSICAO | Original | ARMADOR COM ENCARGOS COMPLEMENTARES | h | 0.1055 | 29.99 | 3.16
92799 | SINAPI | COMPOSICAO | Original | CORTE E DOBRA DE AÇO CA-60, DIÂMETRO DE 4,2 MM. AF_06/2022 | kg | 1 | 10.83 | 10.83
43132 | SINAPI | INSUMO | Original | ARAME RECOZIDO 16 BWG, D = 1,65 MM (0,016 KG/M) OU 18 BWG, D = 1,25 MM (0,01 KG/M) | kg | 0.025 | 25.85 | 0.64
39017 | SINAPI | INSUMO | Original | ESPACADOR / DISTANCIADOR CIRCULAR COM ENTRADA LATERAL, EM PLASTICO, PARA VERGALHAO *4,2 A 12,5* MM, COBRIMENTO 20 MM | un | 2.816 | 0.22 | 0.61
94971 | SINAPI |  | Original | CONCRETO FCK = 25MPA, TRAÇO 1:2,3:2,7 (EM MASSA SECA DE CIMENTO/ AREIA MÉDIA/ BRITA 1) - PREPARO MECÂNICO COM BETONEIRA 600 L. AF_05/2021 | m³ |  |  | 512.11 |  |  |  |  | Produção de Concreto | 94971SINAPI
89226 | SINAPI | COMPOSICAO | Original | BETONEIRA CAPACIDADE NOMINAL DE 600 L, CAPACIDADE DE MISTURA 360 L, MOTOR ELÉTRICO TRIFÁSICO POTÊNCIA DE 4 CV, SEM CARREGADOR - CHI DIURNO. AF_05/2023 | CHI | 0.6067 | 1.61 | 0.97
89225 | SINAPI | COMPOSICAO | Original | BETONEIRA CAPACIDADE NOMINAL DE 600 L, CAPACIDADE DE MISTURA 360 L, MOTOR ELÉTRICO TRIFÁSICO POTÊNCIA DE 4 CV, SEM CARREGADOR - CHP DIURNO. AF_05/2023 | CHP | 0.6434 | 5.47 | 3.51
88377 | SINAPI | COMPOSICAO | Original | OPERADOR DE BETONEIRA ESTACIONÁRIA/MISTURADOR COM ENCARGOS COMPLEMENTARES | h | 1.2501 | 19.33 | 24.16
88316 | SINAPI | COMPOSICAO | Original | SERVENTE COM ENCARGOS COMPLEMENTARES | h | 1.9792 | 21.48 | 42.51
370 | SINAPI | INSUMO | Original | AREIA MEDIA - POSTO JAZIDA/FORNECEDOR (RETIRADO NA JAZIDA, SEM TRANSPORTE) | m³ | 0.7275 | 150 | 109.12
1379 | SINAPI | INSUMO | Original | CIMENTO PORTLAND COMPOSTO CP II-32 | kg | 364.9433 | 0.72 | 262.75
4721 | SINAPI | INSUMO | Original | PEDRA BRITADA N. 1 (9,5 A 19 MM) POSTO PEDREIRA/FORNECEDOR, SEM FRETE | m³ | 0.5972 | 115.7 | 69.09
91693 | SINAPI |  | Original | SERRA CIRCULAR DE BANCADA COM MOTOR ELÉTRICO POTÊNCIA DE 5HP, COM COIFA PARA DISCO 10" - CHI DIURNO. AF_08/2015 | CHI |  |  | 22.48 |  |  |  |  | Custos Horários Produtivo e Improdutivo dos Equipamentos | 91693SINAPI
88297 | SINAPI | COMPOSICAO | Original | OPERADOR DE MÁQUINAS E EQUIPAMENTOS COM ENCARGOS COMPLEMENTARES | h | 1 | 22.39 | 22.39
91688 | SINAPI | COMPOSICAO | Original | SERRA CIRCULAR DE BANCADA COM MOTOR ELÉTRICO POTÊNCIA DE 5HP, COM COIFA PARA DISCO 10" - DEPRECIAÇÃO. AF_08/2015 | h | 1 | 0.08 | 0.08
91689 | SINAPI | COMPOSICAO | Original | SERRA CIRCULAR DE BANCADA COM MOTOR ELÉTRICO POTÊNCIA DE 5HP, COM COIFA PARA DISCO 10" - JUROS. AF_08/2015 | h | 1 | 0.01 | 0.01
91692 | SINAPI |  | Original | SERRA CIRCULAR DE BANCADA COM MOTOR ELÉTRICO POTÊNCIA DE 5HP, COM COIFA PARA DISCO 10" - CHP DIURNO. AF_08/2015 | CHP |  |  | 23.85 |  |  |  |  | Custos Horários Produtivo e Improdutivo dos Equipamentos | 91692SINAPI
88297 | SINAPI | COMPOSICAO | Original | OPERADOR DE MÁQUINAS E EQUIPAMENTOS COM ENCARGOS COMPLEMENTARES | h | 1 | 22.39 | 22.39
91688 | SINAPI | COMPOSICAO | Original | SERRA CIRCULAR DE BANCADA COM MOTOR ELÉTRICO POTÊNCIA DE 5HP, COM COIFA PARA DISCO 10" - DEPRECIAÇÃO. AF_08/2015 | h | 1 | 0.08 | 0.08
91689 | SINAPI | COMPOSICAO | Original | SERRA CIRCULAR DE BANCADA COM MOTOR ELÉTRICO POTÊNCIA DE 5HP, COM COIFA PARA DISCO 10" - JUROS. AF_08/2015 | h | 1 | 0.01 | 0.01
91690 | SINAPI | COMPOSICAO | Original | SERRA CIRCULAR DE BANCADA COM MOTOR ELÉTRICO POTÊNCIA DE 5HP, COM COIFA PARA DISCO 10" - MANUTENÇÃO. AF_08/2015 | h | 1 | 0.06 | 0.06
91691 | SINAPI | COMPOSICAO | Original | SERRA CIRCULAR DE BANCADA COM MOTOR ELÉTRICO POTÊNCIA DE 5HP, COM COIFA PARA DISCO 10" - MATERIAIS NA OPERAÇÃO. AF_08/2015 | h | 1 | 1.31 | 1.31
88238 | SINAPI |  | Original | AJUDANTE DE ARMADOR COM ENCARGOS COMPLEMENTARES | h |  |  | 21.76 |  |  |  |  | Livro SINAPI: Cálculos e Parâmetros | 88238SINAPI
95308 | SINAPI | COMPOSICAO | Original | CURSO DE CAPACITAÇÃO PARA AJUDANTE DE ARMADOR (ENCARGOS COMPLEMENTARES) - HORISTA | h | 1 | 0.19 | 0.19
6114 | SINAPI | INSUMO | Original | AJUDANTE DE ARMADOR (HORISTA) | h | 1 | 14.36 | 14.36
37370 | SINAPI | INSUMO | Original | ALIMENTACAO - HORISTA (COLETADO CAIXA - ENCARGOS COMPLEMENTARES) | h | 1 | 3.14 | 3.14
43489 | SINAPI | INSUMO | Original | EPI - FAMILIA PEDREIRO - HORISTA (ENCARGOS COMPLEMENTARES - COLETADO CAIXA) | h | 1 | 1.24 | 1.24
37372 | SINAPI | INSUMO | Original | EXAMES - HORISTA (COLETADO CAIXA - ENCARGOS COMPLEMENTARES) | h | 1 | 1.34 | 1.34
43465 | SINAPI | INSUMO | Original | FERRAMENTAS - FAMILIA PEDREIRO - HORISTA (ENCARGOS COMPLEMENTARES - COLETADO CAIXA) | h | 1 | 0.82 | 0.82
37373 | SINAPI | INSUMO | Original | SEGURO - HORISTA (COLETADO CAIXA - ENCARGOS COMPLEMENTARES) | h | 1 | 0.04 | 0.04
37371 | SINAPI | INSUMO | Original | TRANSPORTE - HORISTA (COLETADO CAIXA - ENCARGOS COMPLEMENTARES) | h | 1 | 0.63 | 0.63
88245 | SINAPI |  | Original | ARMADOR COM ENCARGOS COMPLEMENTARES | h |  |  | 29.99 |  |  |  |  | Livro SINAPI: Cálculos e Parâmetros | 88245SINAPI
95314 | SINAPI | COMPOSICAO | Original | CURSO DE CAPACITAÇÃO PARA ARMADOR (ENCARGOS COMPLEMENTARES) - HORISTA | h | 1 | 0.29 | 0.29
37370 | SINAPI | INSUMO | Original | ALIMENTACAO - HORISTA (COLETADO CAIXA - ENCARGOS COMPLEMENTARES) | h | 1 | 3.14 | 3.14
378 | SINAPI | INSUMO | Original | ARMADOR (HORISTA) | h | 1 | 22.49 | 22.49
43489 | SINAPI | INSUMO | Original | EPI - FAMILIA PEDREIRO - HORISTA (ENCARGOS COMPLEMENTARES - COLETADO CAIXA) | h | 1 | 1.24 | 1.24
37372 | SINAPI | INSUMO | Original | EXAMES - HORISTA (COLETADO CAIXA - ENCARGOS COMPLEMENTARES) | h | 1 | 1.34 | 1.34
43465 | SINAPI | INSUMO | Original | FERRAMENTAS - FAMILIA PEDREIRO - HORISTA (ENCARGOS COMPLEMENTARES - COLETADO CAIXA) | h | 1 | 0.82 | 0.82
37373 | SINAPI | INSUMO | Original | SEGURO - HORISTA (COLETADO CAIXA - ENCARGOS COMPLEMENTARES) | h | 1 | 0.04 | 0.04
37371 | SINAPI | INSUMO | Original | TRANSPORTE - HORISTA (COLETADO CAIXA - ENCARGOS COMPLEMENTARES) | h | 1 | 0.63 | 0.63
92799 | SINAPI |  | Original | CORTE E DOBRA DE AÇO CA-60, DIÂMETRO DE 4,2 MM. AF_06/2022 | kg |  |  | 10.83 |  |  |  |  | Armação para Estruturas de Concreto Armado | 92799SINAPI
88238 | SINAPI | COMPOSICAO | Original | AJUDANTE DE ARMADOR COM ENCARGOS COMPLEMENTARES | h | 0.0152 | 21.76 | 0.33
88245 | SINAPI | COMPOSICAO | Original | ARMADOR COM ENCARGOS COMPLEMENTARES | h | 0.0933 | 29.99 | 2.79
43059 | SINAPI | INSUMO | Original | ACO CA-60, 4,2 MM, OU 5,0 MM, OU 6,0 MM, OU 7,0 MM, VERGALHAO | kg | 1.07 | 7.21 | 7.71
91688 | SINAPI |  | Original | SERRA CIRCULAR DE BANCADA COM MOTOR ELÉTRICO POTÊNCIA DE 5HP, COM COIFA PARA DISCO 10" - DEPRECIAÇÃO. AF_08/2015 | h |  |  | 0.08 |  |  |  |  | Depreciação, Juros, Impostos e Seguros, Manutenção e Materiais na Operação dos Equipamentos | 91688SINAPI
14618 | SINAPI | INSUMO | Original | SERRA CIRCULAR DE BANCADA COM MOTOR ELETRICO, POTENCIA DE *1600* W, PARA DISCO DE DIAMETRO DE 10" (250 MM) | un | 7.2e-05 | 1248.92 | 0.08
91689 | SINAPI |  | Original | SERRA CIRCULAR DE BANCADA COM MOTOR ELÉTRICO POTÊNCIA DE 5HP, COM COIFA PARA DISCO 10" - JUROS. AF_08/2015 | h |  |  | 0.01 |  |  |  |  | Depreciação, Juros, Impostos e Seguros, Manutenção e Materiais na Operação dos Equipamentos | 91689SINAPI
14618 | SINAPI | INSUMO | Original | SERRA CIRCULAR DE BANCADA COM MOTOR ELETRICO, POTENCIA DE *1600* W, PARA DISCO DE DIAMETRO DE 10" (250 MM) | un | 1.48e-05 | 1248.92 | 0.01
91690 | SINAPI |  | Original | SERRA CIRCULAR DE BANCADA COM MOTOR ELÉTRICO POTÊNCIA DE 5HP, COM COIFA PARA DISCO 10" - MANUTENÇÃO. AF_08/2015 | h |  |  | 0.06 |  |  |  |  | Depreciação, Juros, Impostos e Seguros, Manutenção e Materiais na Operação dos Equipamentos | 91690SINAPI
14618 | SINAPI | INSUMO | Original | SERRA CIRCULAR DE BANCADA COM MOTOR ELETRICO, POTENCIA DE *1600* W, PARA DISCO DE DIAMETRO DE 10" (250 MM) | un | 5e-05 | 1248.92 | 0.06
91691 | SINAPI |  | Original | SERRA CIRCULAR DE BANCADA COM MOTOR ELÉTRICO POTÊNCIA DE 5HP, COM COIFA PARA DISCO 10" - MATERIAIS NA OPERAÇÃO. AF_08/2015 | h |  |  | 1.31 |  |  |  |  | Depreciação, Juros, Impostos e Seguros, Manutenção e Materiais na Operação dos Equipamentos | 91691SINAPI
2705 | SINAPI | INSUMO | Original | ENERGIA ELETRICA ATE 2000 KWH INDUSTRIAL, SEM DEMANDA | KWH | 1.36 | 0.97 | 1.31
95308 | SINAPI |  | Original | CURSO DE CAPACITAÇÃO PARA AJUDANTE DE ARMADOR (ENCARGOS COMPLEMENTARES) - HORISTA | h |  |  | 0.19 |  |  |  |  | Livro SINAPI: Cálculos e Parâmetros | 95308SINAPI
6114 | SINAPI | INSUMO | Original | AJUDANTE DE ARMADOR (HORISTA) | h | 0.01328 | 14.36 | 0.19
95314 | SINAPI |  | Original | CURSO DE CAPACITAÇÃO PARA ARMADOR (ENCARGOS COMPLEMENTARES) - HORISTA | h |  |  | 0.29 |  |  |  |  | Livro SINAPI: Cálculos e Parâmetros | 95314SINAPI
378 | SINAPI | INSUMO | Original | ARMADOR (HORISTA) | h | 0.01328 | 22.49 | 0.29
101795 | SINAPI |  | Original | CAIXA ENTERRADA PARA INSTALAÇÕES TELEFÔNICAS TIPO R1, EM ALVENARIA COM BLOCOS DE CONCRETO, DIMENSÕES INTERNAS: 0,35X0,60X0,60 M, EXCLUINDO TAMPÃO. AF_12/2020 | un |  |  | 599.32 |  |  |  |  | Caixas Enterradas | 101795SINAPI
88628 | SINAPI | COMPOSICAO | Original | ARGAMASSA TRAÇO 1:3 (EM VOLUME DE CIMENTO E AREIA MÉDIA ÚMIDA), PREPARO MECÂNICO COM BETONEIRA 400 L. AF_08/2019 | m³ | 0.0798 | 577.44 | 46.07
87316 | SINAPI | COMPOSICAO | Original | ARGAMASSA TRAÇO 1:4 (EM VOLUME DE CIMENTO E AREIA GROSSA ÚMIDA) PARA CHAPISCO CONVENCIONAL, PREPARO MECÂNICO COM BETONEIRA 400 L. AF_08/2019 | m³ | 0.0144 | 495.49 | 7.13
89998 | SINAPI | COMPOSICAO | Original | ARMAÇÃO DE CINTA DE ALVENARIA ESTRUTURAL; DIÂMETRO DE 10,0 MM. AF_09/2021 | kg | 1.6659 | 9.78 | 16.29
94970 | SINAPI | COMPOSICAO | Original | CONCRETO FCK = 20MPA, TRAÇO 1:2,7:3 (EM MASSA SECA DE CIMENTO/ AREIA MÉDIA/ BRITA 1) - PREPARO MECÂNICO COM BETONEIRA 600 L. AF_05/2021 | m³ | 0.0872 | 489.43 | 42.67
89995 | SINAPI | COMPOSICAO | Original | GRAUTEAMENTO DE CINTA SUPERIOR OU DE VERGA EM ALVENARIA ESTRUTURAL. AF_09/2021 | m³ | 0.0415 | 1035.55 | 42.97
88309 | SINAPI | COMPOSICAO | Original | PEDREIRO COM ENCARGOS COMPLEMENTARES | h | 3.4972 | 30.24 | 105.75
97735 | SINAPI | COMPOSICAO | Original | PEÇA RETANGULAR PRÉ-MOLDADA, VOLUME DE CONCRETO DE 30 A 100 LITROS, TAXA DE AÇO APROXIMADA DE 30KG/M³. AF_03/2024 | m³ | 0.051 | 2497.44 | 127.36
101616 | SINAPI | COMPOSICAO | Original | PREPARO DE FUNDO DE VALA COM LARGURA MENOR QUE 1,5 M (ACERTO DO SOLO NATURAL). AF_08/2020 | m² | 0.585 | 6.55 | 3.83
5679 | SINAPI | COMPOSICAO | Original | RETROESCAVADEIRA SOBRE RODAS COM CARREGADEIRA, TRAÇÃO 4X4, POTÊNCIA LÍQ. 88 HP, CAÇAMBA CARREG. CAP. MÍN. 1 M3, CAÇAMBA RETRO CAP. 0,26 M3, PESO OPERACIONAL MÍN. 6.674 KG, PROFUNDIDADE ESCAVAÇÃO MÁX. 4,37 M - CHI DIURNO. AF_06/2014 | CHI | 0.0753 | 61.09 | 4.6
5678 | SINAPI | COMPOSICAO | Original | RETROESCAVADEIRA SOBRE RODAS COM CARREGADEIRA, TRAÇÃO 4X4, POTÊNCIA LÍQ. 88 HP, CAÇAMBA CARREG. CAP. MÍN. 1 M3, CAÇAMBA RETRO CAP. 0,26 M3, PESO OPERACIONAL MÍN. 6.674 KG, PROFUNDIDADE ESCAVAÇÃO MÁX. 4,37 M - CHP DIURNO. AF_06/2014 | CHP | 0.0369 | 143.67 | 5.3
88316 | SINAPI | COMPOSICAO | Original | SERVENTE COM ENCARGOS COMPLEMENTARES | h | 2.7478 | 21.48 | 59.02
25067 | SINAPI | INSUMO | Original | BLOCO DE CONCRETO ESTRUTURAL 19 X 19 X 39 CM, FBK 4,5 MPA (NBR 6136) | un | 14.059 | 5.62 | 79.01
660 | SINAPI | INSUMO | Original | CANALETA DE CONCRETO 19 X 19 X 19 CM (CLASSE C - NBR 6136) | un | 14.175 | 3.49 | 49.47
2692 | SINAPI | INSUMO | Original | DESMOLDANTE PROTETOR PARA FORMAS DE MADEIRA, DE BASE OLEOSA EMULSIONADA EM AGUA | l | 0.006 | 6.46 | 0.03
4491 | SINAPI | INSUMO | Original | PONTALETE *7,5 X 7,5* CM EM PINUS, MISTA OU EQUIVALENTE DA REGIAO - BRUTA | m | 0.1295 | 10.25 | 1.32
5069 | SINAPI | INSUMO | Original | PREGO DE ACO POLIDO COM CABECA 17 X 27 (2 1/2 X 11) | kg | 0.0137 | 20.68 | 0.28
4517 | SINAPI | INSUMO | Original | SARRAFO *2,5 X 7,5* CM EM PINUS, MISTA OU EQUIVALENTE DA REGIAO - BRUTA | m | 0.154 | 3.58 | 0.55
6193 | SINAPI | INSUMO | Original | TABUA NAO APARELHADA *2,5 X 20* CM, EM MACARANDUBA/MASSARANDUBA, ANGELIM OU EQUIVALENTE DA REGIAO - BRUTA | m | 0.483 | 15.89 | 7.67
88628 | SINAPI |  | Original | ARGAMASSA TRAÇO 1:3 (EM VOLUME DE CIMENTO E AREIA MÉDIA ÚMIDA), PREPARO MECÂNICO COM BETONEIRA 400 L. AF_08/2019 | m³ |  |  | 577.44 |  |  |  |  | Argamassas | 88628SINAPI
88831 | SINAPI | COMPOSICAO | Original | BETONEIRA CAPACIDADE NOMINAL DE 400 L, CAPACIDADE DE MISTURA 280 L, MOTOR ELÉTRICO TRIFÁSICO POTÊNCIA DE 2 CV, SEM CARREGADOR - CHI DIURNO. AF_05/2023 | CHI | 2.62 | 0.39 | 1.02
88830 | SINAPI | COMPOSICAO | Original | BETONEIRA CAPACIDADE NOMINAL DE 400 L, CAPACIDADE DE MISTURA 280 L, MOTOR ELÉTRICO TRIFÁSICO POTÊNCIA DE 2 CV, SEM CARREGADOR - CHP DIURNO. AF_05/2023 | CHP | 0.8 | 1.95 | 1.56
88377 | SINAPI | COMPOSICAO | Original | OPERADOR DE BETONEIRA ESTACIONÁRIA/MISTURADOR COM ENCARGOS COMPLEMENTARES | h | 3.42 | 19.33 | 66.1
370 | SINAPI | INSUMO | Original | AREIA MEDIA - POSTO JAZIDA/FORNECEDOR (RETIRADO NA JAZIDA, SEM TRANSPORTE) | m³ | 1.07 | 150 | 160.5
1379 | SINAPI | INSUMO | Original | CIMENTO PORTLAND COMPOSTO CP II-32 | kg | 483.7 | 0.72 | 348.26
89998 | SINAPI |  | Original | ARMAÇÃO DE CINTA DE ALVENARIA ESTRUTURAL; DIÂMETRO DE 10,0 MM. AF_09/2021 | kg |  |  | 9.78 |  |  |  |  | Graute e Armação | 89998SINAPI
88238 | SINAPI | COMPOSICAO | Original | AJUDANTE DE ARMADOR COM ENCARGOS COMPLEMENTARES | h | 0.0325 | 21.76 | 0.7
88245 | SINAPI | COMPOSICAO | Original | ARMADOR COM ENCARGOS COMPLEMENTARES | h | 0.0488 | 29.99 | 1.46
34 | SINAPI | INSUMO | Original | ACO CA-50, 10,0 MM, VERGALHAO | kg | 1 | 7.62 | 7.62
94970 | SINAPI |  | Original | CONCRETO FCK = 20MPA, TRAÇO 1:2,7:3 (EM MASSA SECA DE CIMENTO/ AREIA MÉDIA/ BRITA 1) - PREPARO MECÂNICO COM BETONEIRA 600 L. AF_05/2021 | m³ |  |  | 489.43 |  |  |  |  | Produção de Concreto | 94970SINAPI
89226 | SINAPI | COMPOSICAO | Original | BETONEIRA CAPACIDADE NOMINAL DE 600 L, CAPACIDADE DE MISTURA 360 L, MOTOR ELÉTRICO TRIFÁSICO POTÊNCIA DE 4 CV, SEM CARREGADOR - CHI DIURNO. AF_05/2023 | CHI | 0.6197 | 1.61 | 0.99
89225 | SINAPI | COMPOSICAO | Original | BETONEIRA CAPACIDADE NOMINAL DE 600 L, CAPACIDADE DE MISTURA 360 L, MOTOR ELÉTRICO TRIFÁSICO POTÊNCIA DE 4 CV, SEM CARREGADOR - CHP DIURNO. AF_05/2023 | CHP | 0.6572 | 5.47 | 3.59
88377 | SINAPI | COMPOSICAO | Original | OPERADOR DE BETONEIRA ESTACIONÁRIA/MISTURADOR COM ENCARGOS COMPLEMENTARES | h | 1.2768 | 19.33 | 24.68
88316 | SINAPI | COMPOSICAO | Original | SERVENTE COM ENCARGOS COMPLEMENTARES | h | 2.0267 | 21.48 | 43.53
370 | SINAPI | INSUMO | Original | AREIA MEDIA - POSTO JAZIDA/FORNECEDOR (RETIRADO NA JAZIDA, SEM TRANSPORTE) | m³ | 0.7609 | 150 | 114.13
1379 | SINAPI | INSUMO | Original | CIMENTO PORTLAND COMPOSTO CP II-32 | kg | 325.1589 | 0.72 | 234.11
4721 | SINAPI | INSUMO | Original | PEDRA BRITADA N. 1 (9,5 A 19 MM) POSTO PEDREIRA/FORNECEDOR, SEM FRETE | m³ | 0.5912 | 115.7 | 68.4
89995 | SINAPI |  | Original | GRAUTEAMENTO DE CINTA SUPERIOR OU DE VERGA EM ALVENARIA ESTRUTURAL. AF_09/2021 | m³ |  |  | 1035.55 |  |  |  |  | Graute e Armação | 89995SINAPI
90279 | SINAPI | COMPOSICAO | Original | GRAUTE FGK=20 MPA; TRAÇO 1:0,04:1,8:2,1 (EM MASSA SECA DE CIMENTO/ CAL/ AREIA GROSSA/ BRITA 0) - PREPARO MECÂNICO COM BETONEIRA 400 L. AF_09/2021 | m³ | 1.203 | 586.17 | 705.16
88309 | SINAPI | COMPOSICAO | Original | PEDREIRO COM ENCARGOS COMPLEMENTARES | h | 7.4148 | 30.24 | 224.22
88316 | SINAPI | COMPOSICAO | Original | SERVENTE COM ENCARGOS COMPLEMENTARES | h | 4.9432 | 21.48 | 106.17
97735 | SINAPI |  | Original | PEÇA RETANGULAR PRÉ-MOLDADA, VOLUME DE CONCRETO DE 30 A 100 LITROS, TAXA DE AÇO APROXIMADA DE 30KG/M³. AF_03/2024 | m³ |  |  | 2497.44 |  |  |  |  | Estruturas Pré-Fabricadas e Pré-Moldadas | 97735SINAPI
88239 | SINAPI | COMPOSICAO | Original | AJUDANTE DE CARPINTEIRO COM ENCARGOS COMPLEMENTARES | h | 0.7356 | 21.67 | 15.94
92767 | SINAPI | COMPOSICAO | Original | ARMAÇÃO DE LAJE DE ESTRUTURA CONVENCIONAL DE CONCRETO ARMADO UTILIZANDO AÇO CA-60 DE 4,2 MM - MONTAGEM. AF_06/2022 | kg | 28.9369 | 15.61 | 451.7
88261 | SINAPI | COMPOSICAO | Original | CARPINTEIRO DE ESQUADRIA COM ENCARGOS COMPLEMENTARES | h | 3.678 | 28.59 | 105.15
94972 | SINAPI | COMPOSICAO | Original | CONCRETO FCK = 30MPA, TRAÇO 1:2,1:2,5 (EM MASSA SECA DE CIMENTO/ AREIA MÉDIA/ BRITA 1) - PREPARO MECÂNICO COM BETONEIRA 600 L. AF_05/2021 | m³ | 1.2 | 527.56 | 633.07
88309 | SINAPI | COMPOSICAO | Original | PEDREIRO COM ENCARGOS COMPLEMENTARES | h | 22.4974 | 30.24 | 680.32
91693 | SINAPI | COMPOSICAO | Original | SERRA CIRCULAR DE BANCADA COM MOTOR ELÉTRICO POTÊNCIA DE 5HP, COM COIFA PARA DISCO 10" - CHI DIURNO. AF_08/2015 | CHI | 0.4226 | 22.48 | 9.5
91692 | SINAPI | COMPOSICAO | Original | SERRA CIRCULAR DE BANCADA COM MOTOR ELÉTRICO POTÊNCIA DE 5HP, COM COIFA PARA DISCO 10" - CHP DIURNO. AF_08/2015 | CHP | 0.313 | 23.85 | 7.46
88316 | SINAPI | COMPOSICAO | Original | SERVENTE COM ENCARGOS COMPLEMENTARES | h | 22.4974 | 21.48 | 483.24
90587 | SINAPI | COMPOSICAO | Original | VIBRADOR DE IMERSÃO, DIÂMETRO DE PONTEIRA 45MM, MOTOR ELÉTRICO TRIFÁSICO POTÊNCIA DE 2 CV - CHI DIURNO. AF_06/2015 | CHI | 12.7788 | 0.53 | 6.77
90586 | SINAPI | COMPOSICAO | Original | VIBRADOR DE IMERSÃO, DIÂMETRO DE PONTEIRA 45MM, MOTOR ELÉTRICO TRIFÁSICO POTÊNCIA DE 2 CV - CHP DIURNO. AF_06/2015 | CHP | 4.6865 | 1.36 | 6.37
1358 | SINAPI | INSUMO | Original | CHAPA/PAINEL DE MADEIRA COMPENSADA RESINADA (MADEIRITE RESINADO ROSA) PARA FORMA DE CONCRETO, DE 2200 X 1100 MM, E = 17 MM | m² | 1.3112 | 57.71 | 75.66
2692 | SINAPI | INSUMO | Original | DESMOLDANTE PROTETOR PARA FORMAS DE MADEIRA, DE BASE OLEOSA EMULSIONADA EM AGUA | l | 0.0567 | 6.46 | 0.36
20247 | SINAPI | INSUMO | Original | PREGO DE ACO POLIDO COM CABECA 15 X 15 (1 1/4 X 13) | kg | 0.2619 | 22.47 | 5.88
4517 | SINAPI | INSUMO | Original | SARRAFO *2,5 X 7,5* CM EM PINUS, MISTA OU EQUIVALENTE DA REGIAO - BRUTA | m | 4.477 | 3.58 | 16.02
101616 | SINAPI |  | Original | PREPARO DE FUNDO DE VALA COM LARGURA MENOR QUE 1,5 M (ACERTO DO SOLO NATURAL). AF_08/2020 | m² |  |  | 6.55 |  |  |  |  | Escoramento e Preparo de Fundo de Valas | 101616SINAPI
91534 | SINAPI | COMPOSICAO | Original | COMPACTADOR DE SOLOS DE PERCUSSÃO (SOQUETE) COM MOTOR A GASOLINA 4 TEMPOS, POTÊNCIA 4 CV - CHI DIURNO. AF_08/2015 | CHI | 0.0036 | 23.5 | 0.08
91533 | SINAPI | COMPOSICAO | Original | COMPACTADOR DE SOLOS DE PERCUSSÃO (SOQUETE) COM MOTOR A GASOLINA 4 TEMPOS, POTÊNCIA 4 CV - CHP DIURNO. AF_08/2015 | CHP | 0.0036 | 31.07 | 0.11
88309 | SINAPI | COMPOSICAO | Original | PEDREIRO COM ENCARGOS COMPLEMENTARES | h | 0.102 | 30.24 | 3.08
88316 | SINAPI | COMPOSICAO | Original | SERVENTE COM ENCARGOS COMPLEMENTARES | h | 0.1531 | 21.48 | 3.28
5679 | SINAPI |  | Original | RETROESCAVADEIRA SOBRE RODAS COM CARREGADEIRA, TRAÇÃO 4X4, POTÊNCIA LÍQ. 88 HP, CAÇAMBA CARREG. CAP. MÍN. 1 M3, CAÇAMBA RETRO CAP. 0,26 M3, PESO OPERACIONAL MÍN. 6.674 KG, PROFUNDIDADE ESCAVAÇÃO MÁX. 4,37 M - CHI DIURNO. AF_06/2014 | CHI |  |  | 61.09 |  |  |  |  | Custos Horários Produtivo e Improdutivo dos Equipamentos | 5679SINAPI
88294 | SINAPI | COMPOSICAO | Original | OPERADOR DE ESCAVADEIRA COM ENCARGOS COMPLEMENTARES | h | 1 | 28.8 | 28.8
88857 | SINAPI | COMPOSICAO | Original | RETROESCAVADEIRA SOBRE RODAS COM CARREGADEIRA, TRAÇÃO 4X4, POTÊNCIA LÍQ. 88 HP, CAÇAMBA CARREG. CAP. MÍN. 1 M3, CAÇAMBA RETRO CAP. 0,26 M3, PESO OPERACIONAL MÍN. 6.674 KG, PROFUNDIDADE ESCAVAÇÃO MÁX. 4,37 M - DEPRECIAÇÃO. AF_06/2014 | h | 1 | 25.54 | 25.54
88858 | SINAPI | COMPOSICAO | Original | RETROESCAVADEIRA SOBRE RODAS COM CARREGADEIRA, TRAÇÃO 4X4, POTÊNCIA LÍQ. 88 HP, CAÇAMBA CARREG. CAP. MÍN. 1 M3, CAÇAMBA RETRO CAP. 0,26 M3, PESO OPERACIONAL MÍN. 6.674 KG, PROFUNDIDADE ESCAVAÇÃO MÁX. 4,37 M - JUROS. AF_06/2014 | h | 1 | 6.75 | 6.75
5678 | SINAPI |  | Original | RETROESCAVADEIRA SOBRE RODAS COM CARREGADEIRA, TRAÇÃO 4X4, POTÊNCIA LÍQ. 88 HP, CAÇAMBA CARREG. CAP. MÍN. 1 M3, CAÇAMBA RETRO CAP. 0,26 M3, PESO OPERACIONAL MÍN. 6.674 KG, PROFUNDIDADE ESCAVAÇÃO MÁX. 4,37 M - CHP DIURNO. AF_06/2014 | CHP |  |  | 143.67 |  |  |  |  | Custos Horários Produtivo e Improdutivo dos Equipamentos | 5678SINAPI
88294 | SINAPI | COMPOSICAO | Original | OPERADOR DE ESCAVADEIRA COM ENCARGOS COMPLEMENTARES | h | 1 | 28.8 | 28.8
88857 | SINAPI | COMPOSICAO | Original | RETROESCAVADEIRA SOBRE RODAS COM CARREGADEIRA, TRAÇÃO 4X4, POTÊNCIA LÍQ. 88 HP, CAÇAMBA CARREG. CAP. MÍN. 1 M3, CAÇAMBA RETRO CAP. 0,26 M3, PESO OPERACIONAL MÍN. 6.674 KG, PROFUNDIDADE ESCAVAÇÃO MÁX. 4,37 M - DEPRECIAÇÃO. AF_06/2014 | h | 1 | 25.54 | 25.54
88858 | SINAPI | COMPOSICAO | Original | RETROESCAVADEIRA SOBRE RODAS COM CARREGADEIRA, TRAÇÃO 4X4, POTÊNCIA LÍQ. 88 HP, CAÇAMBA CARREG. CAP. MÍN. 1 M3, CAÇAMBA RETRO CAP. 0,26 M3, PESO OPERACIONAL MÍN. 6.674 KG, PROFUNDIDADE ESCAVAÇÃO MÁX. 4,37 M - JUROS. AF_06/2014 | h | 1 | 6.75 | 6.75
5664 | SINAPI | COMPOSICAO | Original | RETROESCAVADEIRA SOBRE RODAS COM CARREGADEIRA, TRAÇÃO 4X4, POTÊNCIA LÍQ. 88 HP, CAÇAMBA CARREG. CAP. MÍN. 1 M3, CAÇAMBA RETRO CAP. 0,26 M3, PESO OPERACIONAL MÍN. 6.674 KG, PROFUNDIDADE ESCAVAÇÃO MÁX. 4,37 M - MANUTENÇÃO. AF_06/2014 | h | 1 | 31.92 | 31.92
53786 | SINAPI | COMPOSICAO | Original | RETROESCAVADEIRA SOBRE RODAS COM CARREGADEIRA, TRAÇÃO 4X4, POTÊNCIA LÍQ. 88 HP, CAÇAMBA CARREG. CAP. MÍN. 1 M3, CAÇAMBA RETRO CAP. 0,26 M3, PESO OPERACIONAL MÍN. 6.674 KG, PROFUNDIDADE ESCAVAÇÃO MÁX. 4,37 M - MATERIAIS NA OPERAÇÃO. AF_06/2014 | h | 1 | 50.66 | 50.66
90279 | SINAPI |  | Original | GRAUTE FGK=20 MPA; TRAÇO 1:0,04:1,8:2,1 (EM MASSA SECA DE CIMENTO/ CAL/ AREIA GROSSA/ BRITA 0) - PREPARO MECÂNICO COM BETONEIRA 400 L. AF_09/2021 | m³ |  |  | 586.17 |  |  |  |  | Graute e Armação | 90279SINAPI
88831 | SINAPI | COMPOSICAO | Original | BETONEIRA CAPACIDADE NOMINAL DE 400 L, CAPACIDADE DE MISTURA 280 L, MOTOR ELÉTRICO TRIFÁSICO POTÊNCIA DE 2 CV, SEM CARREGADOR - CHI DIURNO. AF_05/2023 | CHI | 0.4931 | 0.39 | 0.19
88830 | SINAPI | COMPOSICAO | Original | BETONEIRA CAPACIDADE NOMINAL DE 400 L, CAPACIDADE DE MISTURA 280 L, MOTOR ELÉTRICO TRIFÁSICO POTÊNCIA DE 2 CV, SEM CARREGADOR - CHP DIURNO. AF_05/2023 | CHP | 1.1138 | 1.95 | 2.17
88377 | SINAPI | COMPOSICAO | Original | OPERADOR DE BETONEIRA ESTACIONÁRIA/MISTURADOR COM ENCARGOS COMPLEMENTARES | h | 1.6069 | 19.33 | 31.06
88316 | SINAPI | COMPOSICAO | Original | SERVENTE COM ENCARGOS COMPLEMENTARES | h | 2.5492 | 21.48 | 54.75
367 | SINAPI | INSUMO | Original | AREIA GROSSA - POSTO JAZIDA/FORNECEDOR (RETIRADO NA JAZIDA, SEM TRANSPORTE) | m³ | 0.6302 | 151.96 | 95.76
1106 | SINAPI | INSUMO | Original | CAL HIDRATADA CH-I PARA ARGAMASSAS | kg | 15.1255 | 1.4 | 21.17
1379 | SINAPI | INSUMO | Original | CIMENTO PORTLAND COMPOSTO CP II-32 | kg | 420.1527 | 0.72 | 302.5
4720 | SINAPI | INSUMO | Original | PEDRA BRITADA N. 0, OU PEDRISCO (4,8 A 9,5 MM) POSTO PEDREIRA/FORNECEDOR, SEM FRETE | m³ | 0.5882 | 133.58 | 78.57
94972 | SINAPI |  | Original | CONCRETO FCK = 30MPA, TRAÇO 1:2,1:2,5 (EM MASSA SECA DE CIMENTO/ AREIA MÉDIA/ BRITA 1) - PREPARO MECÂNICO COM BETONEIRA 600 L. AF_05/2021 | m³ |  |  | 527.56 |  |  |  |  | Produção de Concreto | 94972SINAPI
89226 | SINAPI | COMPOSICAO | Original | BETONEIRA CAPACIDADE NOMINAL DE 600 L, CAPACIDADE DE MISTURA 360 L, MOTOR ELÉTRICO TRIFÁSICO POTÊNCIA DE 4 CV, SEM CARREGADOR - CHI DIURNO. AF_05/2023 | CHI | 0.6018 | 1.61 | 0.96
89225 | SINAPI | COMPOSICAO | Original | BETONEIRA CAPACIDADE NOMINAL DE 600 L, CAPACIDADE DE MISTURA 360 L, MOTOR ELÉTRICO TRIFÁSICO POTÊNCIA DE 4 CV, SEM CARREGADOR - CHP DIURNO. AF_05/2023 | CHP | 0.6382 | 5.47 | 3.49
88377 | SINAPI | COMPOSICAO | Original | OPERADOR DE BETONEIRA ESTACIONÁRIA/MISTURADOR COM ENCARGOS COMPLEMENTARES | h | 1.24 | 19.33 | 23.96
88316 | SINAPI | COMPOSICAO | Original | SERVENTE COM ENCARGOS COMPLEMENTARES | h | 1.9633 | 21.48 | 42.17
370 | SINAPI | INSUMO | Original | AREIA MEDIA - POSTO JAZIDA/FORNECEDOR (RETIRADO NA JAZIDA, SEM TRANSPORTE) | m³ | 0.7119 | 150 | 106.78
1379 | SINAPI | INSUMO | Original | CIMENTO PORTLAND COMPOSTO CP II-32 | kg | 391.1663 | 0.72 | 281.63
4721 | SINAPI | INSUMO | Original | PEDRA BRITADA N. 1 (9,5 A 19 MM) POSTO PEDREIRA/FORNECEDOR, SEM FRETE | m³ | 0.5927 | 115.7 | 68.57
88857 | SINAPI |  | Original | RETROESCAVADEIRA SOBRE RODAS COM CARREGADEIRA, TRAÇÃO 4X4, POTÊNCIA LÍQ. 88 HP, CAÇAMBA CARREG. CAP. MÍN. 1 M3, CAÇAMBA RETRO CAP. 0,26 M3, PESO OPERACIONAL MÍN. 6.674 KG, PROFUNDIDADE ESCAVAÇÃO MÁX. 4,37 M - DEPRECIAÇÃO. AF_06/2014 | h |  |  | 25.54 |  |  |  |  | Depreciação, Juros, Impostos e Seguros, Manutenção e Materiais na Operação dos Equipamentos | 88857SINAPI
36531 | SINAPI | INSUMO | Original | RETROESCAVADEIRA SOBRE RODAS COM CARREGADEIRA, TRACAO 4 X 4, POTENCIA LIQUIDA 88 HP, PESO OPERACIONAL MINIMO DE 6674 KG, CAPACIDADE DA CARREGADEIRA DE 1,00 M3 E DA RETROESCAVADEIRA MINIMA DE 0,26 M3, PROFUNDIDADE DE ESCAVACAO MAXIMA DE 4,37 M | un | 5.6e-05 | 456097.53 | 25.54
88858 | SINAPI |  | Original | RETROESCAVADEIRA SOBRE RODAS COM CARREGADEIRA, TRAÇÃO 4X4, POTÊNCIA LÍQ. 88 HP, CAÇAMBA CARREG. CAP. MÍN. 1 M3, CAÇAMBA RETRO CAP. 0,26 M3, PESO OPERACIONAL MÍN. 6.674 KG, PROFUNDIDADE ESCAVAÇÃO MÁX. 4,37 M - JUROS. AF_06/2014 | h |  |  | 6.75 |  |  |  |  | Depreciação, Juros, Impostos e Seguros, Manutenção e Materiais na Operação dos Equipamentos | 88858SINAPI
36531 | SINAPI | INSUMO | Original | RETROESCAVADEIRA SOBRE RODAS COM CARREGADEIRA, TRACAO 4 X 4, POTENCIA LIQUIDA 88 HP, PESO OPERACIONAL MINIMO DE 6674 KG, CAPACIDADE DA CARREGADEIRA DE 1,00 M3 E DA RETROESCAVADEIRA MINIMA DE 0,26 M3, PROFUNDIDADE DE ESCAVACAO MAXIMA DE 4,37 M | un | 1.48e-05 | 456097.53 | 6.75
5664 | SINAPI |  | Original | RETROESCAVADEIRA SOBRE RODAS COM CARREGADEIRA, TRAÇÃO 4X4, POTÊNCIA LÍQ. 88 HP, CAÇAMBA CARREG. CAP. MÍN. 1 M3, CAÇAMBA RETRO CAP. 0,26 M3, PESO OPERACIONAL MÍN. 6.674 KG, PROFUNDIDADE ESCAVAÇÃO MÁX. 4,37 M - MANUTENÇÃO. AF_06/2014 | h |  |  | 31.92 |  |  |  |  | Depreciação, Juros, Impostos e Seguros, Manutenção e Materiais na Operação dos Equipamentos | 5664SINAPI
36531 | SINAPI | INSUMO | Original | RETROESCAVADEIRA SOBRE RODAS COM CARREGADEIRA, TRACAO 4 X 4, POTENCIA LIQUIDA 88 HP, PESO OPERACIONAL MINIMO DE 6674 KG, CAPACIDADE DA CARREGADEIRA DE 1,00 M3 E DA RETROESCAVADEIRA MINIMA DE 0,26 M3, PROFUNDIDADE DE ESCAVACAO MAXIMA DE 4,37 M | un | 7e-05 | 456097.53 | 31.92
53786 | SINAPI |  | Original | RETROESCAVADEIRA SOBRE RODAS COM CARREGADEIRA, TRAÇÃO 4X4, POTÊNCIA LÍQ. 88 HP, CAÇAMBA CARREG. CAP. MÍN. 1 M3, CAÇAMBA RETRO CAP. 0,26 M3, PESO OPERACIONAL MÍN. 6.674 KG, PROFUNDIDADE ESCAVAÇÃO MÁX. 4,37 M - MATERIAIS NA OPERAÇÃO. AF_06/2014 | h |  |  | 50.66 |  |  |  |  | Depreciação, Juros, Impostos e Seguros, Manutenção e Materiais na Operação dos Equipamentos | 53786SINAPI
4221 | SINAPI | INSUMO | Original | OLEO DIESEL COMBUSTIVEL COMUM METROPOLITANO S-10 OU S-500 | l | 8.53 | 5.94 | 50.66
91978 | SINAPI |  | Original | INTERRUPTOR INTERMEDIÁRIO (1 MÓDULO), 10A/250V, SEM SUPORTE E SEM PLACA - FORNECIMENTO E INSTALAÇÃO. AF_03/2023 | un |  |  | 38.21 |  |  |  |  | Instalações Elétricas - Eletrodutos Embutidos, Cabos, Caixas, Tomadas e Interruptores | 91978SINAPI
88247 | SINAPI | COMPOSICAO | Original | AUXILIAR DE ELETRICISTA COM ENCARGOS COMPLEMENTARES | h | 0.402 | 22.17 | 8.91
88264 | SINAPI | COMPOSICAO | Original | ELETRICISTA COM ENCARGOS COMPLEMENTARES | h | 0.402 | 30.65 | 12.32
38115 | SINAPI | INSUMO | Original | INTERRUPTOR INTERMEDIARIO 10 A, 250 V (APENAS MODULO) | un | 1 | 16.98 | 16.98
97733 | SINAPI |  | Original | PEÇA RETANGULAR PRÉ-MOLDADA, VOLUME DE CONCRETO DE ATÉ 10 LITROS, TAXA DE AÇO APROXIMADA DE 30KG/M³. AF_03/2024 | m³ |  |  | 3481.04 |  |  |  |  | Estruturas Pré-Fabricadas e Pré-Moldadas | 97733SINAPI
88239 | SINAPI | COMPOSICAO | Original | AJUDANTE DE CARPINTEIRO COM ENCARGOS COMPLEMENTARES | h | 1.8137 | 21.67 | 39.3
92767 | SINAPI | COMPOSICAO | Original | ARMAÇÃO DE LAJE DE ESTRUTURA CONVENCIONAL DE CONCRETO ARMADO UTILIZANDO AÇO CA-60 DE 4,2 MM - MONTAGEM. AF_06/2022 | kg | 42.6463 | 15.61 | 665.7
88261 | SINAPI | COMPOSICAO | Original | CARPINTEIRO DE ESQUADRIA COM ENCARGOS COMPLEMENTARES | h | 9.0685 | 28.59 | 259.26
94971 | SINAPI | COMPOSICAO | Original | CONCRETO FCK = 25MPA, TRAÇO 1:2,3:2,7 (EM MASSA SECA DE CIMENTO/ AREIA MÉDIA/ BRITA 1) - PREPARO MECÂNICO COM BETONEIRA 600 L. AF_05/2021 | m³ | 1.2 | 512.11 | 614.53
88309 | SINAPI | COMPOSICAO | Original | PEDREIRO COM ENCARGOS COMPLEMENTARES | h | 31.993 | 30.24 | 967.46
91693 | SINAPI | COMPOSICAO | Original | SERRA CIRCULAR DE BANCADA COM MOTOR ELÉTRICO POTÊNCIA DE 5HP, COM COIFA PARA DISCO 10" - CHI DIURNO. AF_08/2015 | CHI | 1.0401 | 22.48 | 23.38
91692 | SINAPI | COMPOSICAO | Original | SERRA CIRCULAR DE BANCADA COM MOTOR ELÉTRICO POTÊNCIA DE 5HP, COM COIFA PARA DISCO 10" - CHP DIURNO. AF_08/2015 | CHP | 0.7736 | 23.85 | 18.45
88316 | SINAPI | COMPOSICAO | Original | SERVENTE COM ENCARGOS COMPLEMENTARES | h | 31.993 | 21.48 | 687.2
90587 | SINAPI | COMPOSICAO | Original | VIBRADOR DE IMERSÃO, DIÂMETRO DE PONTEIRA 45MM, MOTOR ELÉTRICO TRIFÁSICO POTÊNCIA DE 2 CV - CHI DIURNO. AF_06/2015 | CHI | 18.0917 | 0.53 | 9.58
90586 | SINAPI | COMPOSICAO | Original | VIBRADOR DE IMERSÃO, DIÂMETRO DE PONTEIRA 45MM, MOTOR ELÉTRICO TRIFÁSICO POTÊNCIA DE 2 CV - CHP DIURNO. AF_06/2015 | CHP | 6.635 | 1.36 | 9.02
1358 | SINAPI | INSUMO | Original | CHAPA/PAINEL DE MADEIRA COMPENSADA RESINADA (MADEIRITE RESINADO ROSA) PARA FORMA DE CONCRETO, DE 2200 X 1100 MM, E = 17 MM | m² | 2.979 | 57.71 | 171.91
2692 | SINAPI | INSUMO | Original | DESMOLDANTE PROTETOR PARA FORMAS DE MADEIRA, DE BASE OLEOSA EMULSIONADA EM AGUA | l | 0.12 | 6.46 | 0.77
20247 | SINAPI | INSUMO | Original | PREGO DE ACO POLIDO COM CABECA 15 X 15 (1 1/4 X 13) | kg | 0.6445 | 22.47 | 14.48
86905 | SINAPI |  | Original | APARELHO MISTURADOR DE MESA PARA LAVATÓRIO, PADRÃO MÉDIO - FORNECIMENTO E INSTALAÇÃO. AF_01/2020 | un |  |  | 437.19 |  |  |  |  | Louças e Metais | 86905SINAPI
88267 | SINAPI | COMPOSICAO | Original | ENCANADOR OU BOMBEIRO HIDRÁULICO COM ENCARGOS COMPLEMENTARES | h | 0.4633 | 29.47 | 13.65
88316 | SINAPI | COMPOSICAO | Original | SERVENTE COM ENCARGOS COMPLEMENTARES | h | 0.146 | 21.48 | 3.13
3146 | SINAPI | INSUMO | Original | FITA VEDA ROSCA, EM PTFE, ROLO DE 18 MM X 10 M (L X C) | un | 0.042 | 4.14 | 0.17
11769 | SINAPI | INSUMO | Original | MISTURADOR DE METAL CROMADO, DE MESA/BANCADA, COM BICA BAIXA, PARA LAVATORIO | un | 1 | 420.24 | 420.24
86887 | SINAPI |  | Original | ENGATE FLEXÍVEL EM INOX, 1/2 X 40CM - FORNECIMENTO E INSTALAÇÃO. AF_01/2020 | un |  |  | 57.67 |  |  |  |  | Louças e Metais | 86887SINAPI
88267 | SINAPI | COMPOSICAO | Original | ENCANADOR OU BOMBEIRO HIDRÁULICO COM ENCARGOS COMPLEMENTARES | h | 0.1525 | 29.47 | 4.49
88316 | SINAPI | COMPOSICAO | Original | SERVENTE COM ENCARGOS COMPLEMENTARES | h | 0.0481 | 21.48 | 1.03
11684 | SINAPI | INSUMO | Original | ENGATE / RABICHO FLEXIVEL INOX 1/2" X 40 CM | un | 1 | 52.07 | 52.07
3146 | SINAPI | INSUMO | Original | FITA VEDA ROSCA, EM PTFE, ROLO DE 18 MM X 10 M (L X C) | un | 0.021 | 4.14 | 0.08
86903 | SINAPI |  | Original | LAVATÓRIO LOUÇA BRANCA COM COLUNA, 45 X 55CM OU EQUIVALENTE, PADRÃO MÉDIO - FORNECIMENTO E INSTALAÇÃO. AF_01/2020 | un |  |  | 349.38 |  |  |  |  | Louças e Metais | 86903SINAPI
88267 | SINAPI | COMPOSICAO | Original | ENCANADOR OU BOMBEIRO HIDRÁULICO COM ENCARGOS COMPLEMENTARES | h | 1.4667 | 29.47 | 43.22
88316 | SINAPI | COMPOSICAO | Original | SERVENTE COM ENCARGOS COMPLEMENTARES | h | 0.6517 | 21.48 | 13.99
10426 | SINAPI | INSUMO | Original | LAVATORIO DE LOUCA BRANCA, COM COLUNA, DIMENSOES *54 X 44* CM (L X C) | un | 1 | 175.01 | 175.01
4351 | SINAPI | INSUMO | Original | PARAFUSO NIQUELADO 3 1/2" COM ACABAMENTO CROMADO PARA FIXAR PECA SANITARIA, INCLUI PORCA CEGA, ARRUELA E BUCHA DE NYLON TAMANHO S-8 | un | 6 | 18.1 | 108.6
37329 | SINAPI | INSUMO | Original | REJUNTE EPOXI, QUALQUER COR | kg | 0.0866 | 98.93 | 8.56
86877 | SINAPI |  | Original | VÁLVULA EM METAL CROMADO 1.1/2" X 1.1/2" PARA TANQUE OU LAVATÓRIO, COM OU SEM LADRÃO - FORNECIMENTO E INSTALAÇÃO. AF_01/2020 | un |  |  | 71.74 |  |  |  |  | Louças e Metais | 86877SINAPI
88267 | SINAPI | COMPOSICAO | Original | ENCANADOR OU BOMBEIRO HIDRÁULICO COM ENCARGOS COMPLEMENTARES | h | 0.174 | 29.47 | 5.12
88316 | SINAPI | COMPOSICAO | Original | SERVENTE COM ENCARGOS COMPLEMENTARES | h | 0.0548 | 21.48 | 1.17
3146 | SINAPI | INSUMO | Original | FITA VEDA ROSCA, EM PTFE, ROLO DE 18 MM X 10 M (L X C) | un | 0.048 | 4.14 | 0.19
37588 | SINAPI | INSUMO | Original | VALVULA DE ESCOAMENTO PARA TANQUE, EM METAL CROMADO, 1.1/2 ", SEM LADRAO, COM TAMPAO PLASTICO | un | 1 | 65.26 | 65.26
86893 | SINAPI |  | Original | BANCADA DE MÁRMORE BRANCO POLIDO, DE 1,50 X 0,60 M, PARA PIA DE COZINHA - FORNECIMENTO E INSTALAÇÃO. AF_01/2020 | un |  |  | 861.47 |  |  |  |  | Louças e Metais | 86893SINAPI
88274 | SINAPI | COMPOSICAO | Original | MARMORISTA/GRANITEIRO COM ENCARGOS COMPLEMENTARES | h | 1.4944 | 30.08 | 44.95
88316 | SINAPI | COMPOSICAO | Original | SERVENTE COM ENCARGOS COMPLEMENTARES | h | 0.9834 | 21.48 | 21.12
11692 | SINAPI | INSUMO | Original | BANCADA/ BANCA/ BALCAO/ TAMPO EM MARMORE BRANCO COMUM, POLIDO, LISO, ACABAMENTO RETO, E= *3* CM (SEM FUROS) | m² | 1.005 | 728.35 | 731.99
7568 | SINAPI | INSUMO | Original | BUCHA DE NYLON SEM ABA S10, COM PARAFUSO DE 6,10 X 65 MM EM ACO ZINCADO COM ROSCA SOBERBA, CABECA CHATA E FENDA PHILLIPS | un | 6 | 0.67 | 4.02
4823 | SINAPI | INSUMO | Original | MASSA PLASTICA PARA MARMORE/GRANITO | kg | 0.5228 | 32.09 | 16.77
37329 | SINAPI | INSUMO | Original | REJUNTE EPOXI, QUALQUER COR | kg | 0.0211 | 98.93 | 2.08
37591 | SINAPI | INSUMO | Original | SUPORTE MAO-FRANCESA EM ACO, ABAS IGUAIS 40 CM, CAPACIDADE MINIMA 70 KG, BRANCO | un | 2 | 20.27 | 40.54
86936 | SINAPI |  | Original | CUBA DE EMBUTIR DE AÇO INOXIDÁVEL MÉDIA, INCLUSO VÁLVULA TIPO AMERICANA E SIFÃO TIPO GARRAFA EM METAL CROMADO - FORNECIMENTO E INSTALAÇÃO. AF_01/2020 | un |  |  | 479.43 |  |  |  |  | Louças e Metais | 86936SINAPI
86900 | SINAPI | COMPOSICAO | Original | CUBA DE EMBUTIR RETANGULAR DE AÇO INOXIDÁVEL, 46 X 30 X 12 CM - FORNECIMENTO E INSTALAÇÃO. AF_01/2020 | un | 1 | 184.62 | 184.62
86881 | SINAPI | COMPOSICAO | Original | SIFÃO DO TIPO GARRAFA EM METAL CROMADO 1 X 1.1/2" - FORNECIMENTO E INSTALAÇÃO. AF_01/2020 | un | 1 | 217.48 | 217.48
86878 | SINAPI | COMPOSICAO | Original | VÁLVULA EM METAL CROMADO TIPO AMERICANA 3.1/2" X 1.1/2" PARA PIA - FORNECIMENTO E INSTALAÇÃO. AF_01/2020 | un | 1 | 77.33 | 77.33
86909 | SINAPI |  | Original | TORNEIRA CROMADA TUBO MÓVEL, DE MESA, 1/2" OU 3/4", PARA PIA DE COZINHA, PADRÃO ALTO - FORNECIMENTO E INSTALAÇÃO. AF_01/2020 | un |  |  | 140.47 |  |  |  |  | Louças e Metais | 86909SINAPI
88267 | SINAPI | COMPOSICAO | Original | ENCANADOR OU BOMBEIRO HIDRÁULICO COM ENCARGOS COMPLEMENTARES | h | 0.1667 | 29.47 | 4.91
88316 | SINAPI | COMPOSICAO | Original | SERVENTE COM ENCARGOS COMPLEMENTARES | h | 0.0525 | 21.48 | 1.12
3146 | SINAPI | INSUMO | Original | FITA VEDA ROSCA, EM PTFE, ROLO DE 18 MM X 10 M (L X C) | un | 0.021 | 4.14 | 0.08
11772 | SINAPI | INSUMO | Original | TORNEIRA METALICA CROMADA, DE MESA/BANCADA, PARA COZINHA, BICA MOVEL, COM AREJADOR, 1/2" OU 3/4" | un | 1 | 134.36 | 134.36
86900 | SINAPI |  | Original | CUBA DE EMBUTIR RETANGULAR DE AÇO INOXIDÁVEL, 46 X 30 X 12 CM - FORNECIMENTO E INSTALAÇÃO. AF_01/2020 | un |  |  | 184.62 |  |  |  |  | Louças e Metais | 86900SINAPI
88274 | SINAPI | COMPOSICAO | Original | MARMORISTA/GRANITEIRO COM ENCARGOS COMPLEMENTARES | h | 0.4774 | 30.08 | 14.36
88316 | SINAPI | COMPOSICAO | Original | SERVENTE COM ENCARGOS COMPLEMENTARES | h | 0.1504 | 21.48 | 3.23
1743 | SINAPI | INSUMO | Original | CUBA ACO INOX (AISI 304) DE EMBUTIR COM VALVULA 3 1/2 ", DE *46 X 30 X 12* CM | un | 1 | 157.49 | 157.49
4823 | SINAPI | INSUMO | Original | MASSA PLASTICA PARA MARMORE/GRANITO | kg | 0.2974 | 32.09 | 9.54
86878 | SINAPI |  | Original | VÁLVULA EM METAL CROMADO TIPO AMERICANA 3.1/2" X 1.1/2" PARA PIA - FORNECIMENTO E INSTALAÇÃO. AF_01/2020 | un |  |  | 77.33 |  |  |  |  | Louças e Metais | 86878SINAPI
88267 | SINAPI | COMPOSICAO | Original | ENCANADOR OU BOMBEIRO HIDRÁULICO COM ENCARGOS COMPLEMENTARES | h | 0.174 | 29.47 | 5.12
88316 | SINAPI | COMPOSICAO | Original | SERVENTE COM ENCARGOS COMPLEMENTARES | h | 0.0548 | 21.48 | 1.17
3146 | SINAPI | INSUMO | Original | FITA VEDA ROSCA, EM PTFE, ROLO DE 18 MM X 10 M (L X C) | un | 0.048 | 4.14 | 0.19
6157 | SINAPI | INSUMO | Original | VALVULA EM METAL CROMADO PARA PIA AMERICANA 3.1/2 X 1.1/2" | un | 1 | 70.85 | 70.85
88246 | SINAPI |  | Original | ASSENTADOR DE TUBOS COM ENCARGOS COMPLEMENTARES | h |  |  | 17.57 |  |  |  |  | Livro SINAPI: Cálculos e Parâmetros | 88246SINAPI
95315 | SINAPI | COMPOSICAO | Original | CURSO DE CAPACITAÇÃO PARA ASSENTADOR DE TUBOS (ENCARGOS COMPLEMENTARES) - HORISTA | h | 1 | 0.19 | 0.19
37370 | SINAPI | INSUMO | Original | ALIMENTACAO - HORISTA (COLETADO CAIXA - ENCARGOS COMPLEMENTARES) | h | 1 | 3.14 | 3.14
40331 | SINAPI | INSUMO | Original | ASSENTADOR DE MANILHAS (HORISTA) | h | 1 | 11.36 | 11.36
43488 | SINAPI | INSUMO | Original | EPI - FAMILIA OPERADOR ESCAVADEIRA - HORISTA (ENCARGOS COMPLEMENTARES - COLETADO CAIXA) | h | 1 | 0.86 | 0.86
37372 | SINAPI | INSUMO | Original | EXAMES - HORISTA (COLETADO CAIXA - ENCARGOS COMPLEMENTARES) | h | 1 | 1.34 | 1.34
43464 | SINAPI | INSUMO | Original | FERRAMENTAS - FAMILIA OPERADOR ESCAVADEIRA - HORISTA (ENCARGOS COMPLEMENTARES - COLETADO CAIXA) | h | 1 | 0.01 | 0.01
37373 | SINAPI | INSUMO | Original | SEGURO - HORISTA (COLETADO CAIXA - ENCARGOS COMPLEMENTARES) | h | 1 | 0.04 | 0.04
37371 | SINAPI | INSUMO | Original | TRANSPORTE - HORISTA (COLETADO CAIXA - ENCARGOS COMPLEMENTARES) | h | 1 | 0.63 | 0.63
95315 | SINAPI |  | Original | CURSO DE CAPACITAÇÃO PARA ASSENTADOR DE TUBOS (ENCARGOS COMPLEMENTARES) - HORISTA | h |  |  | 0.19 |  |  |  |  | Livro SINAPI: Cálculos e Parâmetros | 95315SINAPI
40331 | SINAPI | INSUMO | Original | ASSENTADOR DE MANILHAS (HORISTA) | h | 0.01699 | 11.36 | 0.19
95417 | SINAPI |  | Original | CURSO DE CAPACITAÇÃO PARA ENGENHEIRO CIVIL DE OBRA PLENO (ENCARGOS COMPLEMENTARES) - MENSALISTA | mês |  |  | 270.9 |  |  |  |  | Livro SINAPI: Cálculos e Parâmetros | 95417SINAPI
40813 | SINAPI | INSUMO | Original | ENGENHEIRO CIVIL DE OBRA PLENO (MENSALISTA) | mês | 0.01271 | 21314.25 | 270.9
102234 | SINAPI |  | Original | PINTURA IMUNIZANTE PARA MADEIRA, 2 DEMÃOS. AF_01/2021 | m² |  |  | 22.56 |  |  |  |  | Pintura em Madeira | 102234SINAPI
88310 | SINAPI | COMPOSICAO | Original | PINTOR COM ENCARGOS COMPLEMENTARES | h | 0.4529 | 31.72 | 14.36
7340 | SINAPI | INSUMO | Original | IMUNIZANTE PARA MADEIRA, INCOLOR | l | 0.3257 | 25.2 | 8.2
94974 | SINAPI |  | Original | CONCRETO MAGRO PARA LASTRO, TRAÇO 1:4,5:4,5 (EM MASSA SECA DE CIMENTO/ AREIA MÉDIA/ BRITA 1) - PREPARO MANUAL. AF_05/2021 | m³ |  |  | 489.78 |  |  |  |  | Produção de Concreto | 94974SINAPI
88316 | SINAPI | COMPOSICAO | Original | SERVENTE COM ENCARGOS COMPLEMENTARES | h | 6.2858 | 21.48 | 135.01
370 | SINAPI | INSUMO | Original | AREIA MEDIA - POSTO JAZIDA/FORNECEDOR (RETIRADO NA JAZIDA, SEM TRANSPORTE) | m³ | 0.8538 | 150 | 128.07
1379 | SINAPI | INSUMO | Original | CIMENTO PORTLAND COMPOSTO CP II-32 | kg | 218.93 | 0.72 | 157.62
4721 | SINAPI | INSUMO | Original | PEDRA BRITADA N. 1 (9,5 A 19 MM) POSTO PEDREIRA/FORNECEDOR, SEM FRETE | m³ | 0.5971 | 115.7 | 69.08
EDUARDO SOARES BORGES
CPF: 509.126.901-00
CREA-GO: 8078/D-GO

## Insumos
DADOS
Titulo | Tabela de insumos utilizados no projeto
Obra | Retrofit Sede CRA-GO
Cliente | CRA-GO Conselho Regional de Administração
Cidade | Goiânia
Endereço | Setor Marista
Descrição | Obra BIM
UF | GO
INSUMOS UTILIZADOS
Código | Tabela | Tipo | Descrição | Unid. | Preço | Origem custo | Justificativa
0561 | PRÓPRIA | Terceirizados | PAISAGISMO CRA - FORRAÇÃO (PLANTAS RASTEIRAS) | un | 26456 |  |  | 0561PRÓPRIA
0562 | PRÓPRIA | Terceirizados | PAISAGISMO CRA - ESPECIES - ARVORES, PALMEIRAS E ARBUSTOS | un | 10954 |  |  | 0562PRÓPRIA
0563 | PRÓPRIA | Terceirizados | PAISAGISMO CRA - INSUMOS (ELEMENTOS E MINERAIS) | un | 12849 |  |  | 0563PRÓPRIA
0564 | PRÓPRIA | Terceirizados | PAISAGISMO CRA - MAO DE OBRA DE PLANTIO | un | 13569.93 |  |  | 0564PRÓPRIA
39128 | SINAPI | Material | ABRACADEIRA EM ACO PARA AMARRACAO DE ELETRODUTOS, TIPO D, COM 3/4" E CUNHA DE FIXACAO | un | 1.51 | SINAPI |  | 39128SINAPI
43104 | SINAPI | Material | CAIXA DE PASSAGEM ELETRICA, PARA PISO, EM PVC, DIMENSOES DE 3/4" A 4" | un | 504.24 | SINAPI |  | 43104SINAPI
2392 | SINAPI | Material | DISJUNTOR TIPO NEMA, TRIPOLAR 10 ATE 50A, TENSAO MAXIMA DE 415 V | un | 74.58 | SINAPI |  | 2392SINAPI
38092 | SINAPI | Material | ESPELHO / PLACA DE 1 POSTO 4" X 2", PARA INSTALACAO DE TOMADAS E INTERRUPTORES | un | 2.05 | SINAPI |  | 38092SINAPI
38093 | SINAPI | Material | ESPELHO / PLACA DE 2 POSTOS 4" X 2", PARA INSTALACAO DE TOMADAS E INTERRUPTORES | un | 2.12 | SINAPI |  | 38093SINAPI
38094 | SINAPI | Material | ESPELHO / PLACA DE 3 POSTOS 4" X 2", PARA INSTALACAO DE TOMADAS E INTERRUPTORES | un | 2.6 | SINAPI |  | 38094SINAPI
38096 | SINAPI | Material | ESPELHO / PLACA DE 2 POSTOS 4" X 4", PARA INSTALACAO DE TOMADAS E INTERRUPTORES | un | 4.93 | SINAPI |  | 38096SINAPI
39388 | SINAPI | Material | LAMPADA LED TIPO DICROICA BIVOLT, LUZ BRANCA, 5 W (BASE GU10) | un | 5.94 | SINAPI |  | 39388SINAPI
4329 | SINAPI | Material | PARAFUSO EM ACO GALVANIZADO, TIPO MAQUINA, SEXTAVADO, SEM PORCA, DIAMETRO 1/2", COMPRIMENTO 2" | un | 2.35 | SINAPI |  | 4329SINAPI
38095 | SINAPI | Material | ESPELHO / PLACA CEGA 4" X 4", PARA INSTALACAO DE TOMADAS E INTERRUPTORES | un | 4.58 | SINAPI |  | 38095SINAPI
328 | SINAPI | Material | ANEL BORRACHA, PARA TUBO/CONEXAO PVC PBA, DN 100 MM, PARA REDE AGUA | un | 7.95 | SINAPI |  | 328SINAPI
1828 | SINAPI | Material | CURVA PVC PBA, JE, PB, 90 GRAUS, DN 100 / DE 110 MM, PARA REDE DE AGUA | un | 167.41 | SINAPI |  | 1828SINAPI
325 | SINAPI | Material | ANEL BORRACHA, PARA TUBO/CONEXAO PVC PBA, DN 50 MM, PARA REDE AGUA | un | 2.34 | SINAPI |  | 325SINAPI
1932 | SINAPI | Material | CURVA PVC CURTA 90 GRAUS, DN 50 MM, PARA ESGOTO PREDIAL | un | 11.57 | SINAPI |  | 1932SINAPI
303 | SINAPI | Material | ANEL BORRACHA, PARA TUBO PVC, REDE COLETOR ESGOTO, DN 100 MM (NBR 7362) | un | 3.32 | SINAPI |  | 303SINAPI
329 | SINAPI | Material | ANEL BORRACHA, PARA TUBO/CONEXAO PVC PBA, DN 75 MM, PARA REDE AGUA | un | 6.65 | SINAPI |  | 329SINAPI
20043 | SINAPI | Material | REDUCAO EXCENTRICA PVC, DN 100 X 50 MM, PARA ESGOTO PREDIAL | un | 9.03 | SINAPI |  | 20043SINAPI
20044 | SINAPI | Material | REDUCAO EXCENTRICA PVC, DN 100 X 75 MM, PARA ESGOTO PREDIAL | un | 10.47 | SINAPI |  | 20044SINAPI
20141 | SINAPI | Material | JUNCAO SIMPLES, PVC SERIE R, DN 50 X 50 MM, PARA ESGOTO PREDIAL | un | 21.13 | SINAPI |  | 20141SINAPI
299 | SINAPI | Material | ANEL BORRACHA, DN 100 MM, PARA TUBO SERIE REFORCADA ESGOTO PREDIAL | un | 3.52 | SINAPI |  | 299SINAPI
296 | SINAPI | Material | ANEL BORRACHA PARA TUBO ESGOTO PREDIAL, DN 50 MM (NBR 5688) | un | 1.69 | SINAPI |  | 296SINAPI
297 | SINAPI | Material | ANEL BORRACHA PARA TUBO ESGOTO PREDIAL, DN 75 MM (NBR 5688) | un | 2.49 | SINAPI |  | 297SINAPI
11655 | SINAPI | Material | TE SANITARIO DE REDUCAO, PVC, DN 100 X 50 MM, SERIE NORMAL, PARA ESGOTO PREDIAL | un | 17.12 | SINAPI |  | 11655SINAPI
0596 | PRÓPRIA | Material | TE SANITARIO DE REDUCAO, PVC, DN 75 X 50 MM, SERIE NORMAL, PARA ESGOTO PREDIAL | un | 17.12 | SINAPI |  | 0596PRÓPRIA
37959 | SINAPI | Material | JOELHO CPVC, SOLDAVEL, 90 GRAUS, 42 MM, PARA AGUA QUENTE | un | 25.27 | SINAPI |  | 37959SINAPI
37370 | SINAPI | Material | ALIMENTACAO - HORISTA (COLETADO CAIXA - ENCARGOS COMPLEMENTARES) | h | 3.14 | SINAPI |  | 37370SINAPI
43489 | SINAPI | Material | EPI - FAMILIA PEDREIRO - HORISTA (ENCARGOS COMPLEMENTARES - COLETADO CAIXA) | h | 1.24 | SINAPI |  | 43489SINAPI
37372 | SINAPI | Material | EXAMES - HORISTA (COLETADO CAIXA - ENCARGOS COMPLEMENTARES) | h | 1.34 | SINAPI |  | 37372SINAPI
43465 | SINAPI | Material | FERRAMENTAS - FAMILIA PEDREIRO - HORISTA (ENCARGOS COMPLEMENTARES - COLETADO CAIXA) | h | 0.82 | SINAPI |  | 43465SINAPI
4750 | SINAPI | Mao_obra | PEDREIRO (HORISTA) | h | 22.49 | SINAPI |  | 4750SINAPI
37373 | SINAPI | Material | SEGURO - HORISTA (COLETADO CAIXA - ENCARGOS COMPLEMENTARES) | h | 0.04 | SINAPI |  | 37373SINAPI
37371 | SINAPI | Material | TRANSPORTE - HORISTA (COLETADO CAIXA - ENCARGOS COMPLEMENTARES) | h | 0.63 | SINAPI |  | 37371SINAPI
43491 | SINAPI | Material | EPI - FAMILIA SERVENTE - HORISTA (ENCARGOS COMPLEMENTARES - COLETADO CAIXA) | h | 1.33 | SINAPI |  | 43491SINAPI
43467 | SINAPI | Material | FERRAMENTAS - FAMILIA SERVENTE - HORISTA (ENCARGOS COMPLEMENTARES - COLETADO CAIXA) | h | 0.61 | SINAPI |  | 43467SINAPI
6111 | SINAPI | Mao_obra | SERVENTE DE OBRAS (HORISTA) | h | 14.05 | SINAPI |  | 6111SINAPI
37733 | SINAPI | Equipamento | CACAMBA METALICA BASCULANTE COM CAPACIDADE DE 6 M3 (INCLUI MONTAGEM, NAO INCLUI CAMINHAO) | un | 61258.13 | SINAPI |  | 37733SINAPI
37752 | SINAPI | Equipamento | CAMINHAO TOCO, PESO BRUTO TOTAL 16000 KG, CARGA UTIL MAXIMA 11030 KG, DISTANCIA ENTRE EIXOS 5,41 M, POTENCIA 185 CV (INCLUI CABINE E CHASSI, NAO INCLUI CARROCERIA) | un | 563990.17 | SINAPI |  | 37752SINAPI
43488 | SINAPI | Material | EPI - FAMILIA OPERADOR ESCAVADEIRA - HORISTA (ENCARGOS COMPLEMENTARES - COLETADO CAIXA) | h | 0.86 | SINAPI |  | 43488SINAPI
43464 | SINAPI | Material | FERRAMENTAS - FAMILIA OPERADOR ESCAVADEIRA - HORISTA (ENCARGOS COMPLEMENTARES - COLETADO CAIXA) | h | 0.01 | SINAPI |  | 43464SINAPI
20020 | SINAPI | Mao_obra | MOTORISTA DE CAMINHAO-BASCULANTE (HORISTA) | h | 26.89 | SINAPI |  | 20020SINAPI
4221 | SINAPI | Material | OLEO DIESEL COMBUSTIVEL COMUM METROPOLITANO S-10 OU S-500 | l | 5.94 | SINAPI |  | 4221SINAPI
10685 | SINAPI | Equipamento | ESCAVADEIRA HIDRAULICA SOBRE ESTEIRAS, CACAMBA 0,80M3, PESO OPERACIONAL 17T, POTENCIA BRUTA 111HP | un | 827794.72 | SINAPI |  | 10685SINAPI
4234 | SINAPI | Mao_obra | OPERADOR DE ESCAVADEIRA (HORISTA) | h | 22.49 | SINAPI |  | 4234SINAPI
0004 | GOINFRA | Mao_obra | PEDREIRO | h | 23.41 | GOINFRA |  | 0004GOINFRA
0005 | GOINFRA | Mao_obra | SERVENTE | h | 14.71 | GOINFRA |  | 0005GOINFRA
6110 | SINAPI | Mao_obra | SERRALHEIRO (HORISTA) | h | 22.49 | SINAPI |  | 6110SINAPI
2436 | SINAPI | Mao_obra | ELETRICISTA (HORISTA) | h | 22.49 | SINAPI |  | 2436SINAPI
43484 | SINAPI | Material | EPI - FAMILIA ELETRICISTA - HORISTA (ENCARGOS COMPLEMENTARES - COLETADO CAIXA) | h | 1.2 | SINAPI |  | 43484SINAPI
43460 | SINAPI | Material | FERRAMENTAS - FAMILIA ELETRICISTA - HORISTA (ENCARGOS COMPLEMENTARES - COLETADO CAIXA) | h | 0.85 | SINAPI |  | 43460SINAPI
0012 | GOINFRA | Mao_obra | ELETRICISTA | h | 23.41 | GOINFRA |  | 0012GOINFRA
12872 | SINAPI | Mao_obra | GESSEIRO (HORISTA) | h | 20.36 | SINAPI |  | 12872SINAPI
38545 | SINAPI | Material | MANTA DE POLIETILENO EXPANDIDO (PEBD), E = 5 MM | m² | 5.27 | SINAPI |  | 38545SINAPI
10931 | SINAPI | Material | TELA DE ARAME GALVANIZADA, HEXAGONAL, FIO 0,56 MM (24 BWG), MALHA 1/2", H = 1 M | m² | 13.21 | SINAPI |  | 10931SINAPI
36886 | SINAPI | Material | ARGAMASSA PRONTA PARA CONTRAPISO | kg | 0.83 | SINAPI |  | 36886SINAPI
37595 | SINAPI | Material | ARGAMASSA COLANTE TIPO AC III | kg | 2.46 | SINAPI |  | 37595SINAPI
10841 | SINAPI | Material | PISO EM GRANITO, POLIDO, TIPO ANDORINHA/ QUARTZ/ CASTELO/ CORUMBA OU OUTROS EQUIVALENTES DA REGIAO, FORMATO MENOR OU IGUAL A 3025 CM2, E= *2* CM | m² | 294.33 | SINAPI |  | 10841SINAPI
34357 | SINAPI | Material | REJUNTE CIMENTICIO, QUALQUER COR | kg | 4.69 | SINAPI |  | 34357SINAPI
4755 | SINAPI | Mao_obra | MARMORISTA / GRANITEIRO (HORISTA) | h | 22.49 | SINAPI |  | 4755SINAPI
34492 | SINAPI | Material | CONCRETO USINADO BOMBEAVEL, CLASSE DE RESISTENCIA C20, COM BRITA 0 E 1, SLUMP = 100 +/- 20 MM, EXCLUI SERVICO DE BOMBEAMENTO (NBR 8953) | m³ | 582 | SINAPI |  | 34492SINAPI
2692 | SINAPI | Material | DESMOLDANTE PROTETOR PARA FORMAS DE MADEIRA, DE BASE OLEOSA EMULSIONADA EM AGUA | l | 6.46 | SINAPI |  | 2692SINAPI
5068 | SINAPI | Material | PREGO DE ACO POLIDO COM CABECA 17 X 21 (2 X 11) | kg | 20.29 | SINAPI |  | 5068SINAPI
4509 | SINAPI | Material | SARRAFO *2,5 X 10* CM EM PINUS, MISTA OU EQUIVALENTE DA REGIAO - BRUTA | m | 5.2 | SINAPI |  | 4509SINAPI
4517 | SINAPI | Material | SARRAFO *2,5 X 7,5* CM EM PINUS, MISTA OU EQUIVALENTE DA REGIAO - BRUTA | m | 3.58 | SINAPI |  | 4517SINAPI
7156 | SINAPI | Material | TELA DE ACO SOLDADA NERVURADA, CA-60, Q-196, (3,11 KG/M2), DIAMETRO DO FIO = 5,0 MM, LARGURA = 2,45 M, ESPACAMENTO DA MALHA = 10 X 10 CM | m² | 23.47 | SINAPI |  | 7156SINAPI
1213 | SINAPI | Mao_obra | CARPINTEIRO DE FORMAS PARA CONCRETO (HORISTA) | h | 22.49 | SINAPI |  | 1213SINAPI
43483 | SINAPI | Material | EPI - FAMILIA CARPINTEIRO DE FORMAS - HORISTA (ENCARGOS COMPLEMENTARES - COLETADO CAIXA) | h | 1.43 | SINAPI |  | 43483SINAPI
43459 | SINAPI | Material | FERRAMENTAS - FAMILIA CARPINTEIRO DE FORMAS - HORISTA (ENCARGOS COMPLEMENTARES - COLETADO CAIXA) | h | 0.49 | SINAPI |  | 43459SINAPI
37666 | SINAPI | Mao_obra | OPERADOR DE BETONEIRA ESTACIONARIA / MISTURADOR (HORISTA) | h | 13.19 | SINAPI |  | 37666SINAPI
37544 | SINAPI | Equipamento | MISTURADOR DE ARGAMASSA, EIXO HORIZONTAL, CAPACIDADE DE MISTURA 300 KG, MOTOR ELETRICO TRIFASICO 220/380 V, POTENCIA 5 CV | un | 13437.96 | SINAPI |  | 37544SINAPI
2705 | SINAPI | Outro | ENERGIA ELETRICA ATE 2000 KWH INDUSTRIAL, SEM DEMANDA | KWH | 0.97 | SINAPI |  | 2705SINAPI
4760 | SINAPI | Mao_obra | AZULEJISTA OU LADRILHEIRO (HORISTA) | h | 23.11 | SINAPI |  | 4760SINAPI
2226 | GOINFRA | Material | RASPAGEM E APLICAÇÃO DE RESINA ACRILÍCA (2 DEMAOS) | m2 | 50.98 | GOINFRA |  | 2226GOINFRA
0008 | GOINFRA | Mao_obra | AJUDANTE | h | 16.43 | GOINFRA |  | 0008GOINFRA
0018 | GOINFRA | Mao_obra | PINTOR | h | 23.41 | GOINFRA |  | 0018GOINFRA
2294 | GOINFRA | Material | SELADOR ACRILICO | l | 9.31 | GOINFRA |  | 2294GOINFRA
1674 | GOINFRA | Material | LIXA PARA PAREDE Nº 100 | un | 1.15 | GOINFRA |  | 1674GOINFRA
4791 | SINAPI | Material | ADESIVO ACRILICO DE BASE AQUOSA / COLA DE CONTATO | kg | 53.55 | SINAPI |  | 4791SINAPI
4792 | SINAPI | Material | PLACA VINILICA SEMIFLEXIVEL PARA PISOS, E = 3,2 MM, 30 X 30 CM (SEM COLOCACAO) | m² | 168.27 | SINAPI |  | 4792SINAPI
0572 | PRÓPRIA | Material | PEDRA GRAY RUSTICO 11,5X23CM | m² | 39.86 | SINAPI |  | 0572PRÓPRIA
370 | SINAPI | Material | AREIA MEDIA - POSTO JAZIDA/FORNECEDOR (RETIRADO NA JAZIDA, SEM TRANSPORTE) | m³ | 150 | SINAPI |  | 370SINAPI
1379 | SINAPI | Material | CIMENTO PORTLAND COMPOSTO CP II-32 | kg | 0.72 | SINAPI |  | 1379SINAPI
10535 | SINAPI | Equipamento | BETONEIRA CAPACIDADE NOMINAL 400 L, CAPACIDADE DE MISTURA 280 L, MOTOR ELETRICO TRIFASICO 220/380 V POTENCIA 2 CV, SEM CARREGADOR | un | 5070 | SINAPI |  | 10535SINAPI
10527 | SINAPI | Equipamento | LOCACAO DE ANDAIME METALICO TUBULAR DE ENCAIXE, TIPO DE TORRE, CADA PAINEL COM LARGURA DE 1 ATE 1,5 M E ALTURA DE *1,00* M, INCLUINDO DIAGONAL, BARRAS DE LIGACAO, SAPATAS OU RODIZIOS E DEMAIS ITENS NECESSARIOS A MONTAGEM (NAO INCLUI INSTALACAO) | mXmês | 28 | SINAPI |  | 10527SINAPI
40568 | SINAPI | Material | PREGO DE ACO POLIDO COM CABECA 22 X 48 (4 1/4 X 5) | kg | 20.44 | SINAPI |  | 40568SINAPI
6180 | SINAPI | Material | TABUA DE MADEIRA PARA PISO, CUMARU/IPE CHAMPANHE OU EQUIVALENTE DA REGIAO, ENCAIXE MACHO/FEMEA, *15 X 2* CM | m² | 250 | SINAPI |  | 6180SINAPI
4448 | SINAPI | Material | VIGA *7,5 X 15 CM EM PINUS, MISTA OU EQUIVALENTE DA REGIAO - BRUTA | m | 27.15 | SINAPI |  | 4448SINAPI
6117 | SINAPI | Mao_obra | CARPINTEIRO AUXILIAR (HORISTA) | h | 14.36 | SINAPI |  | 6117SINAPI
34353 | SINAPI | Material | ARGAMASSA COLANTE AC II | kg | 1.49 | SINAPI |  | 34353SINAPI
36178 | SINAPI | Material | PISO TATIL / PODOTATIL, LADRILHO HIDRAULICO/CONCRETO, *40 X 40* CM, E= 2,5* CM, PADRAO TATIL ALERTA OU DIRECIONAL, COR NATURAL | un | 16.63 | SINAPI |  | 36178SINAPI
44329 | SINAPI | Material | DETERGENTE NEUTRO USO GERAL, CONCENTRADO | l | 12.42 | SINAPI |  | 44329SINAPI
242 | SINAPI | Mao_obra | AJUDANTE ESPECIALIZADO (HORISTA) | h | 14.76 | SINAPI |  | 242SINAPI
3767 | SINAPI | Material | LIXA EM FOLHA PARA PAREDE OU MADEIRA, NUMERO 120, COR VERMELHA | un | 0.79 | SINAPI |  | 3767SINAPI
43626 | SINAPI | Material | MASSA CORRIDA PARA SUPERFICIES DE AMBIENTES INTERNOS | kg | 2.36 | SINAPI |  | 43626SINAPI
43490 | SINAPI | Material | EPI - FAMILIA PINTOR - HORISTA (ENCARGOS COMPLEMENTARES - COLETADO CAIXA) | h | 1.73 | SINAPI |  | 43490SINAPI
43466 | SINAPI | Material | FERRAMENTAS - FAMILIA PINTOR - HORISTA (ENCARGOS COMPLEMENTARES - COLETADO CAIXA) | h | 1.97 | SINAPI |  | 43466SINAPI
4783 | SINAPI | Mao_obra | PINTOR (HORISTA) | h | 22.49 | SINAPI |  | 4783SINAPI
1381 | SINAPI | Material | ARGAMASSA COLANTE AC I PARA CERAMICAS | kg | 0.8 | SINAPI |  | 1381SINAPI
0574 | PRÓPRIA | Material | REVESTIMENTO DE PAREDE GOUACHE FUMEE 15,5X15,5 CM PORTOBELLO | m² | 100 |  |  | 0574PRÓPRIA
0573 | PRÓPRIA | Material | PEDRA SILVER BLACK 10X30 CM | m² | 297.9 | SINAPI |  | 0573PRÓPRIA
7356 | SINAPI | Material | TINTA LATEX ACRILICA PREMIUM, COR BRANCO FOSCO | l | 26.98 | SINAPI |  | 7356SINAPI
0567 | PRÓPRIA | Material | REVESTIMENTO MÁRMORE IMPORTADO | m² | 1690 |  |  | 0567PRÓPRIA
6127 | SINAPI | Mao_obra | AUXILIAR DE PEDREIRO (HORISTA) | h | 14.36 | SINAPI |  | 6127SINAPI
5330 | SINAPI | Material | DILUENTE EPOXI | l | 45.77 | SINAPI |  | 5330SINAPI
12815 | SINAPI | Material | FITA CREPE ROLO DE *25* MM X 50 M | un | 9.28 | SINAPI |  | 12815SINAPI
7304 | SINAPI | Material | TINTA EPOXI BASE AGUA PREMIUM, BRANCA | l | 83.51 | SINAPI |  | 7304SINAPI
0575 | PRÓPRIA | Material | BATE RODAS PARA ESTACIONAMENTO | un | 87.9 |  |  | 0575PRÓPRIA
43131 | SINAPI | Material | ARAME GALVANIZADO 6 BWG, D = 5,16 MM (0,157 KG/M), OU 8 BWG, D = 4,19 MM (0,101 KG/M), OU 10 BWG, D = 3,40 MM (0,0713 KG/M) | kg | 30.03 | SINAPI |  | 43131SINAPI
39432 | SINAPI | Material | FITA DE PAPEL REFORCADA COM LAMINA DE METAL PARA REFORCO DE CANTOS DE CHAPA DE GESSO PARA DRYWALL | m | 2.77 | SINAPI |  | 39432SINAPI
39434 | SINAPI | Material | MASSA DE REJUNTE EM PO PARA DRYWALL, A BASE DE GESSO, SECAGEM RAPIDA, PARA TRATAMENTO DE JUNTAS DE CHAPA DE GESSO (NECESSITA ADICAO DE AGUA) | kg | 3.47 | SINAPI |  | 39434SINAPI
39435 | SINAPI | Material | PARAFUSO DRY WALL, EM ACO FOSFATIZADO, CABECA TROMBETA E PONTA AGULHA (TA), COMPRIMENTO 25 MM | un | 0.11 | SINAPI |  | 39435SINAPI
39443 | SINAPI | Material | PARAFUSO DRY WALL, EM ACO ZINCADO, CABECA LENTILHA E PONTA BROCA (LB), LARGURA 4,2 MM, COMPRIMENTO 13 MM | un | 0.26 | SINAPI |  | 39443SINAPI
40547 | SINAPI | Material | PARAFUSO ZINCADO, AUTOBROCANTE, FLANGEADO, 4,2 MM X 19 MM | CENTO | 29.67 | SINAPI |  | 40547SINAPI
39430 | SINAPI | Material | PENDURAL OU PRESILHA REGULADORA, EM ACO GALVANIZADO, COM CORPO, MOLA E REBITE, PARA PERFIL TIPO CANALETA DE ESTRUTURA EM FORROS DRYWALL | un | 1.88 | SINAPI |  | 39430SINAPI
39427 | SINAPI | Material | PERFIL CANALETA, FORMATO C, EM ACO ZINCADO, PARA ESTRUTURA FORRO DRYWALL, E = 0,5 MM, *46 X 18* (L X H), COMPRIMENTO 3 M | m | 5 | SINAPI |  | 39427SINAPI
39413 | SINAPI | Material | PLACA / CHAPA DE GESSO ACARTONADO, STANDARD (ST), COR BRANCA, E = 12,5 MM, 1200 X 2400 MM (L X C) | m² | 20.02 | SINAPI |  | 39413SINAPI
44497 | SINAPI | Mao_obra | MONTADOR DE ESTRUTURAS METALICAS HORISTA | h | 16.12 | SINAPI |  | 44497SINAPI
20212 | SINAPI | Material | CAIBRO APARELHADO *6 X 8* CM, EM MACARANDUBA/MASSARANDUBA, ANGELIM OU EQUIVALENTE DA REGIAO | m | 19.22 | SINAPI |  | 20212SINAPI
3283 | SINAPI | Material | FORRO DE MADEIRA PINUS OU EQUIVALENTE DA REGIAO, ENCAIXE MACHO/FEMEA COM FRISO, *10 X 1* CM (SEM COLOCACAO) | m² | 54.19 | SINAPI |  | 3283SINAPI
5066 | SINAPI | Material | PREGO DE ACO POLIDO COM CABECA 12 X 12 | kg | 26.74 | SINAPI |  | 5066SINAPI
4512 | SINAPI | Material | SARRAFO *2,5 X 5* CM EM PINUS, MISTA OU EQUIVALENTE DA REGIAO - BRUTA | m | 2.48 | SINAPI |  | 4512SINAPI
0576 | PRÓPRIA | Material | ELEMENTO VAZADO DE CONCRETO (COBOGÓ) VOTÚ 35X35 CM SOLARIUM | un | 60 |  |  | 0576PRÓPRIA
36397 | SINAPI | Equipamento | BETONEIRA, CAPACIDADE NOMINAL 600 L, CAPACIDADE DE MISTURA 360L, MOTOR ELETRICO TRIFASICO 220/380V, POTENCIA 4CV, EXCLUSO CARREGADOR | un | 20623.72 | SINAPI |  | 36397SINAPI
11950 | SINAPI | Material | BUCHA DE NYLON SEM ABA S6, COM PARAFUSO DE 4,20 X 40 MM EM ACO ZINCADO COM ROSCA SOBERBA, CABECA CHATA E FENDA PHILLIPS | un | 0.22 | SINAPI |  | 11950SINAPI
34360 | SINAPI | Material | PERFIL DE ALUMINIO ANODIZADO | kg | 44.09 | SINAPI |  | 34360SINAPI
20259 | SINAPI | Material | PERFIL DE BORRACHA EPDM MACICO *12 X 15* MM PARA ESQUADRIAS | m | 13.3 | SINAPI |  | 20259SINAPI
34391 | SINAPI | Material | VIDRO COMUM LAMINADO LISO INCOLOR DUPLO, ESPESSURA TOTAL 8 MM (CADA CAMADA DE 4 MM) - COLOCADO | m² | 593.65 | SINAPI |  | 34391SINAPI
10489 | SINAPI | Mao_obra | VIDRACEIRO (HORISTA) | h | 19.38 | SINAPI |  | 10489SINAPI
20017 | SINAPI | Material | GUARNICAO / ALIZAR / VISTA LISA EM MADEIRA MACICA, PARA PORTA, E = *1* CM, L = *5* CM, CEDRINHO / ANGELIM COMERCIAL / TAURI/ CURUPIXA / PEROBA / CUMARU OU EQUIVALENTE DA REGIAO | m | 6.18 | SINAPI |  | 20017SINAPI
39026 | SINAPI | Material | PREGO DE ACO POLIDO SEM CABECA 15 X 15 (1 1/4 X 13) | kg | 22.82 | SINAPI |  | 39026SINAPI
39027 | SINAPI | Material | PREGO DE ACO POLIDO COM CABECA 19 X 36 (3 1/4 X 9) | kg | 20.27 | SINAPI |  | 39027SINAPI
7319 | SINAPI | Material | TINTA ASFALTICA IMPERMEABILIZANTE DISPERSA EM AGUA, PARA MATERIAIS CIMENTICIOS | l | 10.62 | SINAPI |  | 7319SINAPI
3081 | SINAPI | Material | FECHADURA ESPELHO PARA PORTA EXTERNA, EM ACO INOX (MAQUINA, TESTA E CONTRA-TESTA) E EM ZAMAC (MACANETA, LINGUETA E TRINCOS) COM ACABAMENTO CROMADO, MAQUINA DE 55 MM, INCLUINDO CHAVE TIPO CILINDRO | cj | 163.95 | SINAPI |  | 3081SINAPI
2432 | SINAPI | Material | DOBRADICA EM ACO/FERRO, 3 1/2" X 3", E= 1,9 A 2 MM, COM ANEL, CROMADO OU ZINCADO, TAMPA BOLA, COM PARAFUSOS | un | 31.77 | SINAPI |  | 2432SINAPI
11055 | SINAPI | Material | PARAFUSO ROSCA SOBERBA ZINCADO CABECA CHATA FENDA SIMPLES 3,5 X 25 MM (1 ") | un | 0.06 | SINAPI |  | 11055SINAPI
10556 | SINAPI | Material | PORTA DE MADEIRA, FOLHA MEDIA (NBR 15930) DE 900 X 2100 MM, DE 35 MM A 40 MM DE ESPESSURA, NUCLEO SEMI-SOLIDO (SARRAFEADO), CAPA LISA EM HDF, ACABAMENTO EM PRIMER PARA PINTURA | un | 274.38 | SINAPI |  | 10556SINAPI
1214 | SINAPI | Mao_obra | CARPINTEIRO DE ESQUADRIAS (HORISTA) | h | 21.17 | SINAPI |  | 1214SINAPI
183 | SINAPI | Material | BATENTE / PORTAL / ADUELA / MARCO EM MADEIRA MACICA COM REBAIXO, E = *3* CM, L = *14* CM, PARA PORTAS DE GIRO DE *60 CM A 120* CM X *210* CM, CEDRINHO / ANGELIM COMERCIAL / TAURI / CURUPIXA / PEROBA / CUMARU OU EQUIVALENTE DA REGIAO (NAO INCLUI ALIZARES) | JG | 170 | SINAPI |  | 183SINAPI
5075 | SINAPI | Material | PREGO DE ACO POLIDO COM CABECA 18 X 30 (2 3/4 X 10) | kg | 20.29 | SINAPI |  | 5075SINAPI
20007 | SINAPI | Material | GUARNICAO / ALIZAR / VISTA LISA EM MADEIRA MACICA, PARA PORTA, E = *1* CM, L = *5* CM, PINUS /EUCALIPTO / VIROLA OU EQUIVALENTE DA REGIAO | m | 3.69 | SINAPI |  | 20007SINAPI
3097 | SINAPI | Material | FECHADURA ROSETA REDONDA PARA PORTA DE BANHEIRO, EM ACO INOX (MAQUINA, TESTA E CONTRA-TESTA) E EM ZAMAC (MACANETA, LINGUETA E TRINCOS) COM ACABAMENTO CROMADO, MAQUINA DE 40 MM, INCLUINDO CHAVE TIPO TRANQUETA | cj | 92.78 | SINAPI |  | 3097SINAPI
20322 | SINAPI | Material | PORTA DE MADEIRA, FOLHA MEDIA (NBR 15930) DE 600 X 2100 MM, DE 35 MM A 40 MM DE ESPESSURA, NUCLEO SEMI-SOLIDO (SARRAFEADO), CAPA FRISADA EM HDF, ACABAMENTO MELAMINICO EM PADRAO MADEIRA | un | 206.57 | SINAPI |  | 20322SINAPI
184 | SINAPI | Material | BATENTE / PORTAL / ADUELA / MARCO EM MADEIRA MACICA COM REBAIXO, E = *3* CM, L = *14* CM, PARA PORTAS DE GIRO DE *60 CM A 120* CM X *210* CM, PINUS / EUCALIPTO / VIROLA OU EQUIVALENTE DA REGIAO (NAO INCLUI ALIZARES) | JG | 105.29 | SINAPI |  | 184SINAPI
3093 | SINAPI | Material | FECHADURA ROSETA REDONDA PARA PORTA INTERNA, EM ACO INOX (MAQUINA, TESTA E CONTRA-TESTA) E EM ZAMAC (MACANETA, LINGUETA E TRINCOS) COM ACABAMENTO CROMADO, MAQUINA DE 55 MM, INCLUINDO CHAVE TIPO INTERNA | cj | 148.57 | SINAPI |  | 3093SINAPI
4962 | SINAPI | Material | PORTA DE ABRIR / GIRO, DE MADEIRA FOLHA MEDIA (NBR 15930) DE 700 X 2100 MM, DE 35 MM A 40 MM DE ESPESSURA, NUCLEO SEMI-SOLIDO (SARRAFEADO), CAPA FRISADA EM HDF, ACABAMENTO MELAMINICO EM PADRAO MADEIRA | un | 224.54 | SINAPI |  | 4962SINAPI
4964 | SINAPI | Material | PORTA DE ABRIR / GIRO, DE MADEIRA FOLHA MEDIA (NBR 15930) DE 800 X 2100 MM, DE 35 MM A 40 MM DE ESPESSURA, NUCLEO SEMI-SOLIDO (SARRAFEADO), CAPA FRISADA EM HDF, ACABAMENTO MELAMINICO EM PADRAO MADEIRA | un | 253.6 | SINAPI |  | 4964SINAPI
2994 | GOINFRA | Material | PORTA DE ABRIR EM ALUMÍNIO COM ACABAMENTO EM PINTURA ELETROSTÁTICA BRANCA - 01 FOLHA COM VIDRO | m2 | 693.54 | GOINFRA |  | 2994GOINFRA
0104 | GOINFRA | Material | AREIA MÉDIA | m3 | 183.55 | GOINFRA |  | 0104GOINFRA
1215 | GOINFRA | Material | CIMENTO PORTLAND CPII-32 | Kg | 0.65 | GOINFRA |  | 1215GOINFRA
4828 | SINAPI | Material | SOLEIRA/ PEITORIL EM MARMORE, POLIDO, BRANCO COMUM, L= *15* CM, E= *2* CM, CORTE RETO | m | 107.6 | SINAPI |  | 4828SINAPI
2401 | GOINFRA | Material | JANELA EM ALUMINIO ANODIZADO MAXIM AR | m2 | 991.3 | GOINFRA |  | 2401GOINFRA
0604 | PRÓPRIA | Material | CHAPA 1/4" 1200 X 2000 | un | 1692 |  |  | 0604PRÓPRIA
2718 | GOINFRA | Material | METALON 20 X 20 CHAPA 18 (1,20 MM) | Kg | 10.6 | GOINFRA |  | 2718GOINFRA
E9729I | SICRO | Equipamento | Equipamento para pintura eletrostática com cabine simples de 5,50 kW e estufa de 2x120.000 kCal | CHI | 13 | SICRO |  | E9729ISICRO
E9729P | SICRO | Equipamento | Equipamento para pintura eletrostática com cabine simples de 5,50 kW e estufa de 2x120.000 kCal | CHP | 23.23 | SICRO |  | E9729PSICRO
E9066I | SICRO | Equipamento | Grupo gerador - 14 kVA | CHI | 4.6 | SICRO |  | E9066ISICRO
E9066P | SICRO | Equipamento | Grupo gerador - 14 kVA | CHP | 18.34 | SICRO |  | E9066PSICRO
P9801 | SICRO | Mao_obra | Ajudante | h | 21.91 | SICRO |  | P9801SICRO
P9822 | SICRO | Mao_obra | Pintor | h | 31.02 | SICRO |  | P9822SICRO
M0879 | SICRO | Material | Lixa para ferro Nº 150 | un | 3.42 | SICRO |  | M0879SICRO
M1868 | SICRO | Material | Tinta em pó à base de resina epóxi | kg | 95.21 | SICRO |  | M1868SICRO
0032 | GOINFRA | Mao_obra | OPERADOR DE BETONEIRA | h | 17.67 | GOINFRA |  | 0032GOINFRA
2804 | GOINFRA | Material | AREIA GROSSA | m3 | 158.57 | GOINFRA |  | 2804GOINFRA
2023 | GOINFRA | Material | TABUA PARA FORMA (30CM) | m | 13.17 | GOINFRA |  | 2023GOINFRA
2497 | GOINFRA | Material | BRITA Nº 2 | m3 | 150.8 | GOINFRA |  | 2497GOINFRA
2386 | GOINFRA | Material | BRITA Nº 1 | m3 | 156.6 | GOINFRA |  | 2386GOINFRA
0566 | PRÓPRIA | Material | TECHRIP OUTDOOR | m² | 667.75 |  |  | 0566PRÓPRIA
2997 | GOINFRA | Material | ESTRUTURA METÁLICA AÇO AR 350 / ASTM A572 G50 (FABRICAÇÃO E MONTAGEM) | Kg | 19.24 | GOINFRA |  | 2997GOINFRA
11029 | SINAPI | Material | HASTE RETA PARA GANCHO DE FERRO GALVANIZADO, COM ROSCA 1/4" X 30 CM PARA FIXACAO DE TELHA METALICA, INCLUI PORCA E ARRUELAS DE VEDACAO | cj | 1.69 | SINAPI |  | 11029SINAPI
40740 | SINAPI | Material | TELHA GALVALUME COM ISOLAMENTO TERMOACUSTICO EM ESPUMA RIGIDA DE POLIURETANO (PU) INJETADO, ESPESSURA DE 30 MM, DENSIDADE DE 35 KG/M3, REVESTIMENTO EM TELHA TRAPEZOIDAL NAS DUAS FACES COM ESPESSURA DE 0,50 MM CADA, ACABAMENTO NATURAL (NAO INCLUI ACESSORIOS DE FIXACAO) | m² | 125.81 | SINAPI |  | 40740SINAPI
2998 | GOINFRA | Material | ESTRUTURA METÁLICA AÇO AR 350 COR / ASTM A588 (FABRICAÇÃO E MONTAGEM) | Kg | 20.45 | GOINFRA |  | 2998GOINFRA
12869 | SINAPI | Mao_obra | TELHADOR / TELHADISTA (HORISTA) | h | 22.22 | SINAPI |  | 12869SINAPI
36487 | SINAPI | Equipamento | GUINCHO ELETRICO DE COLUNA, CAPACIDADE 400 KG, COM MOTO FREIO, MOTOR TRIFASICO DE 1,25 CV | un | 6017.74 | SINAPI |  | 36487SINAPI
4253 | SINAPI | Mao_obra | OPERADOR DE GUINCHO OU GUINCHEIRO (HORISTA) | h | 12.05 | SINAPI |  | 4253SINAPI
0010 | GOINFRA | Mao_obra | CARPINTEIRO | h | 23.41 | GOINFRA |  | 0010GOINFRA
1863 | GOINFRA | Material | PREGO 18x30 | Kg | 23.04 | GOINFRA |  | 1863GOINFRA
1858 | GOINFRA | Material | PONTALETE 3x3" | m | 8.28 | GOINFRA |  | 1858GOINFRA
1695 | GOINFRA | Material | COMPENSADO RESINADO COLA FENÓLICA 6 MM 2,20X1,10 M | m2 | 24.82 | GOINFRA |  | 1695GOINFRA
1346 | SINAPI | Material | CHAPA/PAINEL DE MADEIRA COMPENSADA PLASTIFICADA (MADEIRITE PLASTIFICADO) PARA FORMA DE CONCRETO, DE 2200 X 1100 MM, E = 10 MM | m² | 56.85 | SINAPI |  | 1346SINAPI
1527 | SINAPI | Material | CONCRETO USINADO BOMBEAVEL, CLASSE DE RESISTENCIA C25, BRITA 0 E 1, SLUMP = 100 +/- 20 MM, COM BOMBEAMENTO (DISPONIBILIZACAO DE BOMBA), SEM O LANCAMENTO (NBR 8953) | m³ | 648.27 | SINAPI |  | 1527SINAPI
E9076I | SICRO | Equipamento | Equipamento para pintura eletrostática com cabine dupla de 7,00 kW e estufa de 80.000 kCal | CHI | 39.34 | SICRO |  | E9076ISICRO
E9076P | SICRO | Equipamento | Equipamento para pintura eletrostática com cabine dupla de 7,00 kW e estufa de 80.000 kCal | CHP | 45.1 | SICRO |  | E9076PSICRO
E9753I | SICRO | Equipamento | Grupo gerador - 23 kVA | CHI | 5.53 | SICRO |  | E9753ISICRO
E9753P | SICRO | Equipamento | Grupo gerador - 23 kVA | CHP | 26.93 | SICRO |  | E9753PSICRO
M3153 | SICRO | Material | Tinta em pó à base de resina poliéster | kg | 66.63 | SICRO |  | M3153SICRO
0577 | PRÓPRIA | Material | Perfil Linie Stella em metal de embutir com fita de LED 2 METROS | un | 359.9 |  |  | 0577PRÓPRIA
0178 | PRÓPRIA | Material | REFLETOR LED 150W | un | 227.07 |  |  | 0178PRÓPRIA
13896 | SINAPI | Equipamento | VIBRADOR DE IMERSAO, DIAMETRO DA PONTEIRA DE *45* MM, COM MOTOR ELETRICO TRIFASICO DE 2 HP (2 CV) | un | 3390.99 | SINAPI |  | 13896SINAPI
0568 | PRÓPRIA | Material | REVESTIMENTO DE PAINEL EM MDF DO TIPO FREIJO | m² | 700 |  |  | 0568PRÓPRIA
34586 | SINAPI | Material | BLOCO ESTRUTURAL CERAMICO DE 14 X 19 X 29 CM (L X A X C) E 6,0 MPA | un | 2.64 | SINAPI |  | 34586SINAPI
34649 | SINAPI | Material | CANALETA ESTRUTURAL CERAMICA DE 14 X 19 X 29 CM (L X A X C) E 6,0 MPA | un | 3.52 | SINAPI |  | 34649SINAPI
34788 | SINAPI | Material | MEIO BLOCO ESTRUTURAL CERAMICO DE 14 X 19 X 14 CM (L X A X C) E 6,0 MPA | un | 1.62 | SINAPI |  | 34788SINAPI
12868 | SINAPI | Mao_obra | MARCENEIRO (HORISTA) | h | 20.84 | SINAPI |  | 12868SINAPI
1106 | SINAPI | Material | CAL HIDRATADA CH-I PARA ARGAMASSAS | kg | 1.4 | SINAPI |  | 1106SINAPI
1607 | SINAPI | Material | CONJUNTO ARRUELAS DE VEDACAO 5/16" PARA TELHA FIBROCIMENTO (UMA ARRUELA METALICA E UMA ARRUELA PVC - CONICAS) | cj | 0.22 | SINAPI |  | 1607SINAPI
4302 | SINAPI | Material | PARAFUSO ZINCADO ROSCA SOBERBA, CABECA SEXTAVADA, 5/16" X 250 MM, PARA FIXACAO DE TELHA EM MADEIRA | un | 3.42 | SINAPI |  | 4302SINAPI
7194 | SINAPI | Material | TELHA DE FIBROCIMENTO ONDULADA E = 6 MM, DE 2,44 X 1,10 M (SEM AMIANTO) | m² | 29.85 | SINAPI |  | 7194SINAPI
345 | SINAPI | Material | ARAME GALVANIZADO 18 BWG, D = 1,24MM (0,009 KG/M) | kg | 36.87 | SINAPI |  | 345SINAPI
3315 | SINAPI | Material | GESSO EM PO PARA REVESTIMENTOS/MOLDURAS/SANCAS E USO GERAL | kg | 0.79 | SINAPI |  | 3315SINAPI
4812 | SINAPI | Material | PLACA DE GESSO PARA FORRO, *60 X 60* CM, ESPESSURA DE 12 MM (SEM COLOCACAO) | m² | 11.11 | SINAPI |  | 4812SINAPI
20250 | SINAPI | Material | SISAL EM FIBRA / ESTOPA SISAL PARA GESSO | kg | 22.15 | SINAPI |  | 20250SINAPI
2813 | GOINFRA | Material | RODÍZIO SIMPLES 1 1/4" COM PINO | un | 9.2 | GOINFRA |  | 2813GOINFRA
2815 | GOINFRA | Material | PUXADOR TIPO ALÇA FERRO CROMADO 10CM PARA PORTA DE CORRER | un | 11.58 | GOINFRA |  | 2815GOINFRA
2820 | GOINFRA | Material | ROLDANA EM FERRO 1 1/2" PARA PORTA DE CORRER | un | 9.84 | GOINFRA |  | 2820GOINFRA
1380 | GOINFRA | Material | FECHADURA PARA PORTA CORRER (BICO PAPAGAIO) REF.: 1222 LAFONTE/1065-E30 IMAB OU EQUIVALENTE | un | 132.73 | GOINFRA |  | 1380GOINFRA
0581 | PRÓPRIA | Material | PORTA DE CORRER DE 01 FOLHAS DE MADEIRA DE 70 CM POR 210 CM DE ALTURA | un | 699.9 |  |  | 0581PRÓPRIA
2433 | SINAPI | Material | DOBRADICA EM ACO/FERRO, 3" X 2 1/2", E= 1,2 A 1,8 MM, SEM ANEL, CROMADO OU ZINCADO, TAMPA CHATA, COM PARAFUSOS | un | 10.76 | SINAPI |  | 2433SINAPI
10553 | SINAPI | Material | PORTA DE MADEIRA, FOLHA MEDIA (NBR 15930) DE 600 X 2100 MM, DE 35 MM A 40 MM DE ESPESSURA, NUCLEO SEMI-SOLIDO (SARRAFEADO), CAPA LISA EM HDF, ACABAMENTO EM PRIMER PARA PINTURA | un | 187.57 | SINAPI |  | 10553SINAPI
20247 | SINAPI | Material | PREGO DE ACO POLIDO COM CABECA 15 X 15 (1 1/4 X 13) | kg | 22.47 | SINAPI |  | 20247SINAPI
7271 | SINAPI | Material | BLOCO CERAMICO / TIJOLO VAZADO PARA ALVENARIA DE VEDACAO, 8 FUROS NA HORIZONTAL DE 9 X 19 X 19 CM (L X A X C) | un | 1.07 | SINAPI |  | 7271SINAPI
37395 | SINAPI | Material | PINO DE ACO COM FURO, HASTE = 27 MM (ACAO DIRETA) | CENTO | 44.28 | SINAPI |  | 37395SINAPI
34557 | SINAPI | Material | TELA DE ACO SOLDADA GALVANIZADA/ZINCADA PARA ALVENARIA, FIO D = *1,20 A 1,70* MM, MALHA 15 X 15 MM, (C X L) *50 X 7,5* CM | m | 2.08 | SINAPI |  | 34557SINAPI
0565 | PRÓPRIA | Material | COBERTURA RETRATIL EM POLICARBONATO | m² | 880 |  |  | 0565PRÓPRIA
44474 | SINAPI | Equipamento | GUINDASTE HIDRAULICO AUTOPROPELIDO, COM LANCA TELESCOPICA 40 M, CAPACIDADE MAXIMA 60 T, POTENCIA 260 KW, TRACAO 6 X 6 | un | 2510525.3 | SINAPI |  | 44474SINAPI
38877 | SINAPI | Material | MASSA PREMIUM PARA TEXTURA LISA DE BASE ACRILICA, USO INTERNO E EXTERNO | kg | 6.44 | SINAPI |  | 38877SINAPI
2432 | GOINFRA | Material | ANDAIME METALICO FACHADEIRO (ALUGUEL) | m2xmes | 18.92 | GOINFRA |  | 2432GOINFRA
252 | SINAPI | Mao_obra | AJUDANTE DE SERRALHEIRO (HORISTA) | h | 14.36 | SINAPI |  | 252SINAPI
2771 | GOINFRA | Material | METALON 20 X 20 CHAPA 20 (0,90 MM) | Kg | 10.19 | GOINFRA |  | 2771GOINFRA
43832 | SINAPI | Material | CABO ELETRONICO CATEGORIA 6A U/UTP 23AWG X 4P | m | 22.06 | SINAPI |  | 43832SINAPI
247 | SINAPI | Mao_obra | AJUDANTE DE ELETRICISTA (HORISTA) | h | 14.36 | SINAPI |  | 247SINAPI
21127 | SINAPI | Material | FITA ISOLANTE ADESIVA ANTICHAMA, USO ATE 750 V, EM ROLO DE 19 MM X 5 M | un | 3.4 | SINAPI |  | 21127SINAPI
0211 | PRÓPRIA | Material | Cabo de Fibra Óptica DROP, monomodo, material de baixo atrito (Low Friction), BLI, interno/ externo, ITU-T G 657, Certtificação Anatel, c/ elemento de Tração (dois fios de aço 0,4mm), e mensageiro (1,2mm). Classe de Flamabilidade LSZH (low smoke and zero halogen). CFOAC-BLI-CM-xx-AR-LSZH AN | m | 9.78 |  |  | 0211PRÓPRIA
1013 | SINAPI | Material | CABO DE COBRE, FLEXIVEL, CLASSE 4 OU 5, ISOLACAO EM PVC/A, ANTICHAMA BWF-B, 1 CONDUTOR, 450/750 V, SECAO NOMINAL 1,5 MM2 | m | 1.56 | SINAPI |  | 1013SINAPI
1014 | SINAPI | Material | CABO DE COBRE, FLEXIVEL, CLASSE 4 OU 5, ISOLACAO EM PVC/A, ANTICHAMA BWF-B, 1 CONDUTOR, 450/750 V, SECAO NOMINAL 2,5 MM2 | m | 2.47 | SINAPI |  | 1014SINAPI
981 | SINAPI | Material | CABO DE COBRE, FLEXIVEL, CLASSE 4 OU 5, ISOLACAO EM PVC/A, ANTICHAMA BWF-B, 1 CONDUTOR, 450/750 V, SECAO NOMINAL 4 MM2 | m | 4.09 | SINAPI |  | 981SINAPI
982 | SINAPI | Material | CABO DE COBRE, FLEXIVEL, CLASSE 4 OU 5, ISOLACAO EM PVC/A, ANTICHAMA BWF-B, 1 CONDUTOR, 450/750 V, SECAO NOMINAL 6 MM2 | m | 5.88 | SINAPI |  | 982SINAPI
3778 | GOINFRA | Material | CABO DE COBRE NU 50 MM2 | m | 38.61 | GOINFRA |  | 3778GOINFRA
2674 | SINAPI | Material | ELETRODUTO DE PVC RIGIDO ROSCAVEL DE 3/4 ", SEM LUVA | m | 4.03 | SINAPI |  | 2674SINAPI
39245 | SINAPI | Material | ELETRODUTO PVC FLEXIVEL CORRUGADO, REFORCADO, COR LARANJA, DE 32 MM, PARA LAJES E PISOS | m | 6.22 | SINAPI |  | 39245SINAPI
392 | SINAPI | Material | ABRACADEIRA EM ACO PARA AMARRACAO DE ELETRODUTOS, TIPO D, COM 1/2" E PARAFUSO DE FIXACAO | un | 1.42 | SINAPI |  | 392SINAPI
246 | SINAPI | Mao_obra | AUXILIAR DE ENCANADOR OU BOMBEIRO HIDRAULICO (HORISTA) | h | 14.36 | SINAPI |  | 246SINAPI
43485 | SINAPI | Material | EPI - FAMILIA ENCANADOR - HORISTA (ENCARGOS COMPLEMENTARES - COLETADO CAIXA) | h | 1.06 | SINAPI |  | 43485SINAPI
43461 | SINAPI | Material | FERRAMENTAS - FAMILIA ENCANADOR - HORISTA (ENCARGOS COMPLEMENTARES - COLETADO CAIXA) | h | 0.31 | SINAPI |  | 43461SINAPI
2696 | SINAPI | Mao_obra | ENCANADOR OU BOMBEIRO HIDRAULICO (HORISTA) | h | 22.49 | SINAPI |  | 2696SINAPI
39244 | SINAPI | Material | ELETRODUTO PVC FLEXIVEL CORRUGADO, REFORCADO, COR LARANJA, DE 25 MM, PARA LAJES E PISOS | m | 3.23 | SINAPI |  | 39244SINAPI
0586 | PRÓPRIA | Material | SWITCH 24 PORTAS RJ45 + 2 PORTAS SC | un | 859 |  |  | 0586PRÓPRIA
3905 | GOINFRA | Material | CONECTOR RJ 45 CAT.6 | un | 1.53 | GOINFRA |  | 3905GOINFRA
39596 | SINAPI | Material | PATCH PANEL, 24 PORTAS, CATEGORIA 6, COM RACKS DE 19" DE LARGURA E 1 U DE ALTURA | un | 878.14 | SINAPI |  | 39596SINAPI
43836 | SINAPI | Material | RACK DE PISO PARA SERVIDOR, FECHADO, 44U, COM PORTA, 44U X *570* MM | un | 2668.39 | SINAPI |  | 43836SINAPI
2559 | SINAPI | Material | CONDULETE DE ALUMINIO TIPO C, PARA ELETRODUTO ROSCAVEL DE 3/4", COM TAMPA CEGA | un | 12.13 | SINAPI |  | 2559SINAPI
39334 | SINAPI | Material | CONDULETE EM PVC, TIPO "E", SEM TAMPA, DE 3/4" | un | 5.35 | SINAPI |  | 39334SINAPI
12001 | SINAPI | Material | CAIXA OCTOGONAL DE FUNDO MOVEL, EM PVC, DE 4" X 4", PARA ELETRODUTO FLEXIVEL CORRUGADO | un | 3.75 | SINAPI |  | 12001SINAPI
34643 | SINAPI | Material | CAIXA DE INSPECAO PARA ATERRAMENTO E PARA RAIOS, EM POLIPROPILENO, DIAMETRO = 300 MM X ALTURA = 400 MM | un | 46.03 | SINAPI |  | 34643SINAPI
13458 | SINAPI | Equipamento | COMPACTADOR DE SOLOS DE PERCURSAO (SOQUETE) COM MOTOR A GASOLINA 4 TEMPOS DE 4 HP (4 CV) | un | 16666.3 | SINAPI |  | 13458SINAPI
4230 | SINAPI | Mao_obra | OPERADOR DE MAQUINAS E TRATORES DIVERSOS - TERRAPLANAGEM (HORISTA) | h | 16.16 | SINAPI |  | 4230SINAPI
4222 | SINAPI | Material | GASOLINA COMUM | l | 6.28 | SINAPI |  | 4222SINAPI
0587 | PRÓPRIA | Material | CAIXA DE PASSAGEM DE EMBUTIR 100X100X80 DE AÇO | un | 38.66 |  |  | 0587PRÓPRIA
38083 | SINAPI | Material | TOMADA RJ45, 8 FIOS, CAT 5E, CONJUNTO MONTADO PARA EMBUTIR 4" X 2" (PLACA + SUPORTE + MODULO) | un | 31.93 | SINAPI |  | 38083SINAPI
2373 | SINAPI | Material | DISJUNTOR TIPO NEMA, TRIPOLAR 60 ATE 100 A, TENSAO MAXIMA DE 415 V | un | 105.07 | SINAPI |  | 2373SINAPI
1576 | SINAPI | Material | TERMINAL A COMPRESSAO EM COBRE ESTANHADO PARA CABO 25 MM2, 1 FURO E 1 COMPRESSAO, PARA PARAFUSO DE FIXACAO M8 | un | 2.92 | SINAPI |  | 1576SINAPI
34653 | SINAPI | Material | DISJUNTOR TERMOMAGNETICO PARA TRILHO DIN (IEC), MONOPOLAR, 6 - 32 A | un | 8.58 | SINAPI |  | 34653SINAPI
1570 | SINAPI | Material | TERMINAL A COMPRESSAO EM COBRE ESTANHADO PARA CABO 2,5 MM2, 1 FURO E 1 COMPRESSAO, PARA PARAFUSO DE FIXACAO M5 | un | 1.06 | SINAPI |  | 1570SINAPI
34616 | SINAPI | Material | DISJUNTOR TERMOMAGNETICO PARA TRILHO DIN (IEC), BIPOLAR, 6 - 32 A | un | 49.17 | SINAPI |  | 34616SINAPI
1571 | SINAPI | Material | TERMINAL A COMPRESSAO EM COBRE ESTANHADO PARA CABO 4 MM2, 1 FURO E 1 COMPRESSAO, PARA PARAFUSO DE FIXACAO M5 | un | 1.38 | SINAPI |  | 1571SINAPI
38113 | SINAPI | Material | INTERRUPTOR PARALELO 10A, 250V (APENAS MODULO) | un | 8 | SINAPI |  | 38113SINAPI
38101 | SINAPI | Material | TOMADA 2P+T 10A, 250V (APENAS MODULO) | un | 6.98 | SINAPI |  | 38101SINAPI
38099 | SINAPI | Material | SUPORTE DE FIXACAO PARA ESPELHO / PLACA 4" X 2", PARA 3 MODULOS, PARA INSTALACAO DE TOMADAS E INTERRUPTORES (SOMENTE SUPORTE) | un | 1.35 | SINAPI |  | 38099SINAPI
38112 | SINAPI | Material | INTERRUPTOR SIMPLES 10A, 250V (APENAS MODULO) | un | 6.14 | SINAPI |  | 38112SINAPI
38098 | SINAPI | Material | ESPELHO / PLACA DE 6 POSTOS 4" X 4", PARA INSTALACAO DE TOMADAS E INTERRUPTORES | un | 5.28 | SINAPI |  | 38098SINAPI
38100 | SINAPI | Material | SUPORTE DE FIXACAO PARA ESPELHO / PLACA 4" X 4", PARA 6 MODULOS, PARA INSTALACAO DE TOMADAS E INTERRUPTORES (SOMENTE SUPORTE) | un | 2.21 | SINAPI |  | 38100SINAPI
38102 | SINAPI | Material | TOMADA 2P+T 20A, 250V (APENAS MODULO) | un | 8.94 | SINAPI |  | 38102SINAPI
12043 | SINAPI | Material | QUADRO DE DISTRIBUICAO COM BARRAMENTO TRIFASICO, DE EMBUTIR, EM CHAPA DE ACO GALVANIZADO, PARA 30 DISJUNTORES DIN, 225 A | un | 1119.9 | SINAPI |  | 12043SINAPI
12042 | SINAPI | Material | QUADRO DE DISTRIBUICAO COM BARRAMENTO TRIFASICO, DE EMBUTIR, EM CHAPA DE ACO GALVANIZADO, PARA 40 DISJUNTORES DIN, 100 A | un | 778.31 | SINAPI |  | 12042SINAPI
416 | SINAPI | Material | GRAMPO METALICO TIPO OLHAL PARA HASTE DE ATERRAMENTO DE 3/4", CONDUTOR DE *10* A 50 MM2 | un | 10.58 | SINAPI |  | 416SINAPI
3378 | SINAPI | Material | HASTE DE ATERRAMENTO EM ACO COM 3,00 M DE COMPRIMENTO E DN = 3/4", REVESTIDA COM BAIXA CAMADA DE COBRE, SEM CONECTOR | un | 102.28 | SINAPI |  | 3378SINAPI
0588 | PRÓPRIA | Material | FITA LED 14,4 W M | un | 79.67 |  |  | 0588PRÓPRIA
0589 | PRÓPRIA | Material | LAMPADA LED PAR20 7W | un | 20.88 |  |  | 0589PRÓPRIA
0590 | PRÓPRIA | Material | LAMPADA SPOT DE EMBUTIR NO CHÃO 9W | un | 113.27 |  |  | 0590PRÓPRIA
38774 | SINAPI | Material | LUMINARIA DE EMERGENCIA 30 LEDS, POTENCIA 2 W, BATERIA DE LITIO, AUTONOMIA DE 6 HORAS | un | 12.13 | SINAPI |  | 38774SINAPI
979 | SINAPI | Material | CABO DE COBRE, FLEXIVEL, CLASSE 4 OU 5, ISOLACAO EM PVC/A, ANTICHAMA BWF-B, 1 CONDUTOR, 450/750 V, SECAO NOMINAL 16 MM2 | m | 16.05 | SINAPI |  | 979SINAPI
39243 | SINAPI | Material | ELETRODUTO PVC FLEXIVEL CORRUGADO, REFORCADO, COR LARANJA, DE 20 MM, PARA LAJES E PISOS | m | 2.39 | SINAPI |  | 39243SINAPI
34709 | SINAPI | Material | DISJUNTOR TERMOMAGNETICO PARA TRILHO DIN (IEC), TRIPOLAR, 10 - 50 A | un | 60.24 | SINAPI |  | 34709SINAPI
1574 | SINAPI | Material | TERMINAL A COMPRESSAO EM COBRE ESTANHADO PARA CABO 10 MM2, 1 FURO E 1 COMPRESSAO, PARA PARAFUSO DE FIXACAO M6 | un | 1.78 | SINAPI |  | 1574SINAPI
1573 | SINAPI | Material | TERMINAL A COMPRESSAO EM COBRE ESTANHADO PARA CABO 6 MM2, 1 FURO E 1 COMPRESSAO, PARA PARAFUSO DE FIXACAO M6 | un | 1.64 | SINAPI |  | 1573SINAPI
1575 | SINAPI | Material | TERMINAL A COMPRESSAO EM COBRE ESTANHADO PARA CABO 16 MM2, 1 FURO E 1 COMPRESSAO, PARA PARAFUSO DE FIXACAO M6 | un | 2.11 | SINAPI |  | 1575SINAPI
39472 | SINAPI | Material | DISPOSITIVO DPS CLASSE II, 1 POLO, TENSAO MAXIMA DE 275 V, CORRENTE MAXIMA DE *90* KA (TIPO AC) | un | 171.58 | SINAPI |  | 39472SINAPI
39445 | SINAPI | Material | DISPOSITIVO DR, 2 POLOS, SENSIBILIDADE DE 30 MA, CORRENTE DE 25 A, TIPO AC | un | 132.08 | SINAPI |  | 39445SINAPI
39446 | SINAPI | Material | DISPOSITIVO DR, 2 POLOS, SENSIBILIDADE DE 30 MA, CORRENTE DE 40 A, TIPO AC | un | 134.43 | SINAPI |  | 39446SINAPI
43090 | SINAPI | Material | CENTRO DE MEDICAO AGRUPADA, EM POLICARBONATO / PVC, COM 8 MEDIDORES E PROTECAO GERAL (INCLUI BARRAMENTO, DISJUNTORES E ACESSORIOS DE FIXACAO) (PADRAO CONCESSIONARIA LOCAL) | un | 2998.12 | SINAPI |  | 43090SINAPI
39795 | SINAPI | Material | QUADRO DE DISTRIBUICAO, SEM BARRAMENTO, EM PVC, DE EMBUTIR, PARA 6 DISJUNTORES NEMA OU 8 DISJUNTORES DIN | un | 54.24 | SINAPI |  | 39795SINAPI
0597 | PRÓPRIA | Material | TELEFONIA - BLOCO TERMINAL BLI 10 | un | 129.99 |  |  | 0597PRÓPRIA
7258 | SINAPI | Material | TIJOLO CERAMICO MACICO COMUM DE *5 X 10 X 20* CM (L X A X C) | un | 0.73 | SINAPI |  | 7258SINAPI
123 | SINAPI | Material | ADITIVO IMPERMEABILIZANTE DE PEGA NORMAL PARA ARGAMASSAS E CONCRETOS SEM ARMACAO, LIQUIDO E ISENTO DE CLORETOS | l | 6.72 | SINAPI |  | 123SINAPI
367 | SINAPI | Material | AREIA GROSSA - POSTO JAZIDA/FORNECEDOR (RETIRADO NA JAZIDA, SEM TRANSPORTE) | m³ | 151.96 | SINAPI |  | 367SINAPI
1358 | SINAPI | Material | CHAPA/PAINEL DE MADEIRA COMPENSADA RESINADA (MADEIRITE RESINADO ROSA) PARA FORMA DE CONCRETO, DE 2200 X 1100 MM, E = 17 MM | m² | 57.71 | SINAPI |  | 1358SINAPI
4720 | SINAPI | Material | PEDRA BRITADA N. 0, OU PEDRISCO (4,8 A 9,5 MM) POSTO PEDREIRA/FORNECEDOR, SEM FRETE | m³ | 133.58 | SINAPI |  | 4720SINAPI
43132 | SINAPI | Material | ARAME RECOZIDO 16 BWG, D = 1,65 MM (0,016 KG/M) OU 18 BWG, D = 1,25 MM (0,01 KG/M) | kg | 25.85 | SINAPI |  | 43132SINAPI
39017 | SINAPI | Material | ESPACADOR / DISTANCIADOR CIRCULAR COM ENTRADA LATERAL, EM PLASTICO, PARA VERGALHAO *4,2 A 12,5* MM, COBRIMENTO 20 MM | un | 0.22 | SINAPI |  | 39017SINAPI
4721 | SINAPI | Material | PEDRA BRITADA N. 1 (9,5 A 19 MM) POSTO PEDREIRA/FORNECEDOR, SEM FRETE | m³ | 115.7 | SINAPI |  | 4721SINAPI
6114 | SINAPI | Mao_obra | AJUDANTE DE ARMADOR (HORISTA) | h | 14.36 | SINAPI |  | 6114SINAPI
378 | SINAPI | Mao_obra | ARMADOR (HORISTA) | h | 22.49 | SINAPI |  | 378SINAPI
43059 | SINAPI | Material | ACO CA-60, 4,2 MM, OU 5,0 MM, OU 6,0 MM, OU 7,0 MM, VERGALHAO | kg | 7.21 | SINAPI |  | 43059SINAPI
14618 | SINAPI | Equipamento | SERRA CIRCULAR DE BANCADA COM MOTOR ELETRICO, POTENCIA DE *1600* W, PARA DISCO DE DIAMETRO DE 10" (250 MM) | un | 1248.92 | SINAPI |  | 14618SINAPI
0598 | PRÓPRIA | Material | TAMPA CAIXA DE PASSAGEM 300X300X50 MM | un | 157.17 |  |  | 0598PRÓPRIA
0599 | PRÓPRIA | Material | TELEFONIA - CAIXA DISTRIBUICAO Nº 3 - A=40, L=40, P=12 - CM | un | 174.45 |  |  | 0599PRÓPRIA
0600 | PRÓPRIA | Material | TELEFONIA - CAIXA DISTRIBUICAO Nº 2 - A=20, L=20, P=12 - CM | un | 68.56 |  |  | 0600PRÓPRIA
0601 | PRÓPRIA | Material | TELEFONIA - CAIXA SUBTERRANEA R1 - C=60, L=35, A=50 - CM | un | 434.13 |  |  | 0601PRÓPRIA
25067 | SINAPI | Material | BLOCO DE CONCRETO ESTRUTURAL 19 X 19 X 39 CM, FBK 4,5 MPA (NBR 6136) | un | 5.62 | SINAPI |  | 25067SINAPI
660 | SINAPI | Material | CANALETA DE CONCRETO 19 X 19 X 19 CM (CLASSE C - NBR 6136) | un | 3.49 | SINAPI |  | 660SINAPI
4491 | SINAPI | Material | PONTALETE *7,5 X 7,5* CM EM PINUS, MISTA OU EQUIVALENTE DA REGIAO - BRUTA | m | 10.25 | SINAPI |  | 4491SINAPI
5069 | SINAPI | Material | PREGO DE ACO POLIDO COM CABECA 17 X 27 (2 1/2 X 11) | kg | 20.68 | SINAPI |  | 5069SINAPI
6193 | SINAPI | Material | TABUA NAO APARELHADA *2,5 X 20* CM, EM MACARANDUBA/MASSARANDUBA, ANGELIM OU EQUIVALENTE DA REGIAO - BRUTA | m | 15.89 | SINAPI |  | 6193SINAPI
34 | SINAPI | Material | ACO CA-50, 10,0 MM, VERGALHAO | kg | 7.62 | SINAPI |  | 34SINAPI
36531 | SINAPI | Equipamento | RETROESCAVADEIRA SOBRE RODAS COM CARREGADEIRA, TRACAO 4 X 4, POTENCIA LIQUIDA 88 HP, PESO OPERACIONAL MINIMO DE 6674 KG, CAPACIDADE DA CARREGADEIRA DE 1,00 M3 E DA RETROESCAVADEIRA MINIMA DE 0,26 M3, PROFUNDIDADE DE ESCAVACAO MAXIMA DE 4,37 M | un | 456097.53 | SINAPI |  | 36531SINAPI
0570 | PRÓPRIA | Material | BARRA CHATA EM ALUMÍNO 300 MM | m | 31.68 |  |  | 0570PRÓPRIA
38115 | SINAPI | Material | INTERRUPTOR INTERMEDIARIO 10 A, 250 V (APENAS MODULO) | un | 16.98 | SINAPI |  | 38115SINAPI
4274 | SINAPI | Material | PARA-RAIOS TIPO FRANKLIN 350 MM, EM LATAO CROMADO, DUAS DESCIDAS, PARA PROTECAO DE EDIFICACOES CONTRA DESCARGAS ATMOSFERICAS | un | 136.46 | SINAPI |  | 4274SINAPI
41387 | SINAPI | Material | MASTRO SIMPLES GALVANIZADO DIAMETRO NOMINAL 1 1/2" | m | 54.23 | SINAPI |  | 41387SINAPI
0571 | PRÓPRIA | Material | TERMINAL AÉREO EM ALUMÍNO 300 MM | un | 9.16 |  |  | 0571PRÓPRIA
0605 | PRÓPRIA | Material | LUMINARIA AR 111 EMBUTIR PARA QUATRO LAMPADAS | un | 803 |  |  | 0605PRÓPRIA
0593 | PRÓPRIA | Material | PLAFON QUADRADO DE LED 30X30 CM 24W | un | 72.93 |  |  | 0593PRÓPRIA
0584 | PRÓPRIA | Material | LUMINARIA EVERGLOW 3 PONTOS BRILIA PRETA | un | 150.28 |  |  | 0584PRÓPRIA
0237 | PRÓPRIA | Material | Luminária FOCCO Espeto de Jardim LED 3W Stella | un | 152.34 |  |  | 0237PRÓPRIA
0606 | PRÓPRIA | Material | SPOT PARA TRILHO COM ADAPTADOR NEW LINE | un | 249 |  |  | 0606PRÓPRIA
0607 | PRÓPRIA | Material | SPOT DE EMBUTIR MINI PICO LED PRETO | un | 146 |  |  | 0607PRÓPRIA
0608 | PRÓPRIA | Material | SPOT DE EMBUTIR RECUADO PARA LAMPADA DICROICA MR11 | un | 180.86 |  |  | 0608PRÓPRIA
0582 | PRÓPRIA | Material | REFLETOR LICHT 75W 3000K | un | 110 |  |  | 0582PRÓPRIA
0603 | PRÓPRIA | Material | REFLETOR UNIFLOOD M G2 PHILIPS | un | 2500 |  |  | 0603PRÓPRIA
0609 | PRÓPRIA | Material | LUMINARIA SISTEMA MODULAR S33 - MODULO DIFUSO | un | 475.66 |  |  | 0609PRÓPRIA
38383 | SINAPI | Material | LIXA D'AGUA EM FOLHA, COR PRETA, GRAO 100 | un | 2.26 | SINAPI |  | 38383SINAPI
9836 | SINAPI | Material | TUBO PVC SERIE NORMAL, DN 100 MM, PARA ESGOTO PREDIAL (NBR 5688) | m | 15 | SINAPI |  | 9836SINAPI
9838 | SINAPI | Material | TUBO PVC SERIE NORMAL, DN 50 MM, PARA ESGOTO PREDIAL (NBR 5688) | m | 10.82 | SINAPI |  | 9838SINAPI
9871 | SINAPI | Material | TUBO PVC, SOLDAVEL, DE 75 MM, AGUA FRIA (NBR-5648) | m | 39.72 | SINAPI |  | 9871SINAPI
9874 | SINAPI | Material | TUBO PVC, SOLDAVEL, DE 40 MM, AGUA FRIA (NBR-5648) | m | 13.28 | SINAPI |  | 9874SINAPI
9837 | SINAPI | Material | TUBO PVC SERIE NORMAL, DN 75 MM, PARA ESGOTO PREDIAL (NBR 5688) | m | 14.2 | SINAPI |  | 9837SINAPI
9868 | SINAPI | Material | TUBO PVC, SOLDAVEL, DE 25 MM, AGUA FRIA (NBR-5648) | m | 3.92 | SINAPI |  | 9868SINAPI
9875 | SINAPI | Material | TUBO PVC, SOLDAVEL, DE 50 MM, AGUA FRIA (NBR-5648) | m | 14.57 | SINAPI |  | 9875SINAPI
301 | SINAPI | Material | ANEL BORRACHA PARA TUBO ESGOTO PREDIAL, DN 100 MM (NBR 5688) | un | 3 | SINAPI |  | 301SINAPI
3528 | SINAPI | Material | JOELHO PVC, SOLDAVEL, PB, 45 GRAUS, DN 100 MM, PARA ESGOTO PREDIAL | un | 9.2 | SINAPI |  | 3528SINAPI
20078 | SINAPI | Material | PASTA LUBRIFICANTE PARA TUBOS E CONEXOES COM JUNTA ELASTICA, EMBALAGEM DE *400* GR (USO EM PVC, ACO, POLIETILENO E OUTROS) | un | 27.75 | SINAPI |  | 20078SINAPI
122 | SINAPI | Material | ADESIVO PLASTICO PARA PVC, FRASCO COM *850* GR | un | 67.24 | SINAPI |  | 122SINAPI
3516 | SINAPI | Material | JOELHO PVC, SOLDAVEL, BB, 45 GRAUS, DN 40 MM, PARA ESGOTO PREDIAL | un | 2.35 | SINAPI |  | 3516SINAPI
20083 | SINAPI | Material | SOLUCAO PREPARADORA / LIMPADORA PARA PVC, FRASCO COM 1000 CM3 | un | 76.19 | SINAPI |  | 20083SINAPI
3518 | SINAPI | Material | JOELHO PVC, SOLDAVEL, PB, 45 GRAUS, DN 50 MM, PARA ESGOTO PREDIAL | un | 3.81 | SINAPI |  | 3518SINAPI
3519 | SINAPI | Material | JOELHO PVC, SOLDAVEL, PB, 45 GRAUS, DN 75 MM, PARA ESGOTO PREDIAL | un | 7.98 | SINAPI |  | 3519SINAPI
3670 | SINAPI | Material | JUNCAO SIMPLES, PVC, 45 GRAUS, DN 100 X 100 MM, SERIE NORMAL PARA ESGOTO PREDIAL | un | 24.18 | SINAPI |  | 3670SINAPI
20046 | SINAPI | Material | REDUCAO EXCENTRICA PVC, SERIE R, DN 100 X 75 MM, PARA ESGOTO PREDIAL | un | 18.54 | SINAPI |  | 20046SINAPI
3529 | SINAPI | Material | JOELHO PVC, SOLDAVEL, 90 GRAUS, 25 MM, COR MARROM, PARA AGUA FRIA PREDIAL | un | 0.69 | SINAPI |  | 3529SINAPI
3904 | SINAPI | Material | LUVA PVC SOLDAVEL, 25 MM, PARA AGUA FRIA PREDIAL | un | 0.77 | SINAPI |  | 3904SINAPI
7139 | SINAPI | Material | TE SOLDAVEL, PVC, 90 GRAUS, 25 MM, PARA AGUA FRIA PREDIAL (NBR 5648) | un | 1.13 | SINAPI |  | 7139SINAPI
3526 | SINAPI | Material | JOELHO PVC, SOLDAVEL, PB, 90 GRAUS, DN 50 MM, PARA ESGOTO PREDIAL | un | 3.08 | SINAPI |  | 3526SINAPI
7097 | SINAPI | Material | TE SANITARIO, PVC, DN 50 X 50 MM, SERIE NORMAL, PARA ESGOTO PREDIAL | un | 7.56 | SINAPI |  | 7097SINAPI
1874 | SINAPI | Material | CURVA 90 GRAUS, LONGA, DE PVC RIGIDO ROSCAVEL, DE 1 1/4", PARA ELETRODUTO | un | 2.87 | SINAPI |  | 1874SINAPI
1902 | SINAPI | Material | LUVA EM PVC RIGIDO ROSCAVEL, DE 1 1/4", PARA ELETRODUTO | un | 1.58 | SINAPI |  | 1902SINAPI
3148 | SINAPI | Material | FITA VEDA ROSCA, EM PTFE, ROLO DE 18 MM X 50 M (L X C) | un | 15.26 | SINAPI |  | 3148SINAPI
7307 | SINAPI | Material | FUNDO ANTICORROSIVO PARA METAIS FERROSOS (ZARCAO) | l | 43.66 | SINAPI |  | 7307SINAPI
4209 | SINAPI | Material | NIPLE DE FERRO GALVANIZADO, COM ROSCA BSP, DE 1 1/2" | un | 25.23 | SINAPI |  | 4209SINAPI
2684 | SINAPI | Material | ELETRODUTO DE PVC RIGIDO ROSCAVEL DE 1 1/4 ", SEM LUVA | m | 8.39 | SINAPI |  | 2684SINAPI
650 | SINAPI | Material | BLOCO DE VEDACAO DE CONCRETO, 9 X 19 X 39 CM (CLASSE C - NBR 6136) | un | 3.15 | SINAPI |  | 650SINAPI
11717 | SINAPI | Material | CAIXA SIFONADA, PVC, 150 X 150 X 50 MM, COM GRELHA REDONDA, BRANCA | un | 57.07 | SINAPI |  | 11717SINAPI
1368 | SINAPI | Material | CHUVEIRO COMUM EM PLASTICO BRANCO, COM CANO, 3 TEMPERATURAS, 5500 W (110/220 V) | un | 77 | SINAPI |  | 1368SINAPI
3146 | SINAPI | Material | FITA VEDA ROSCA, EM PTFE, ROLO DE 18 MM X 10 M (L X C) | un | 4.14 | SINAPI |  | 3146SINAPI
0023 | PRÓPRIA | Material | DUCHA HIGIENICA 1984.C.ACT.LNK | un | 454.21 |  |  | 0023PRÓPRIA
6142 | SINAPI | Material | CONJUNTO DE LIGACAO AJUSTAVEL, PARA VASO / BACIA SANITARIA, EM PLASTICO BRANCO, COM TUBO, CANOPLA E ESPUDE | un | 9.44 | SINAPI |  | 6142SINAPI
44020 | SINAPI | Material | MICTORIO INDIVIDUAL, SIFONADO, VALVULA EMBUTIDA, DE LOUCA BRANCA, SEM COMPLEMENTOS - PADRAO ALTO | un | 842.38 | SINAPI |  | 44020SINAPI
4351 | SINAPI | Material | PARAFUSO NIQUELADO 3 1/2" COM ACABAMENTO CROMADO PARA FIXAR PECA SANITARIA, INCLUI PORCA CEGA, ARRUELA E BUCHA DE NYLON TAMANHO S-8 | un | 18.1 | SINAPI |  | 4351SINAPI
36795 | SINAPI | Material | TORNEIRA METALICA CROMADA DE MESA PARA LAVATORIO, COM SENSOR DE PRESENCA A PILHA, COM AREJADOR EMBUTIDO | un | 1911.45 | SINAPI |  | 36795SINAPI
0039 | PRÓPRIA | Material | TORNEIRA DECA SOFT COLOR DE PIA FLEXÍVEL DN 15 C70 | un | 247.58 |  |  | 0039PRÓPRIA
6138 | SINAPI | Material | ANEL DE VEDACAO, PVC FLEXIVEL, 100 MM, PARA SAIDA DE BACIA / VASO SANITARIO | un | 12.18 | SINAPI |  | 6138SINAPI
44019 | SINAPI | Material | BACIA SANITARIA (VASO) COM CAIXA ACOPLADA, SIFAO OCULTO / CARENADO, DE LOUCA BRANCA (SEM ASSENTO) - PADRAO ALTO | un | 507.42 | SINAPI |  | 44019SINAPI
4384 | SINAPI | Material | PARAFUSO NIQUELADO COM ACABAMENTO CROMADO PARA FIXAR PECA SANITARIA, INCLUI PORCA CEGA, ARRUELA E BUCHA DE NYLON TAMANHO S-10 | un | 24.41 | SINAPI |  | 4384SINAPI
37329 | SINAPI | Material | REJUNTE EPOXI, QUALQUER COR | kg | 98.93 | SINAPI |  | 37329SINAPI
11769 | SINAPI | Material | MISTURADOR DE METAL CROMADO, DE MESA/BANCADA, COM BICA BAIXA, PARA LAVATORIO | un | 420.24 | SINAPI |  | 11769SINAPI
11684 | SINAPI | Material | ENGATE / RABICHO FLEXIVEL INOX 1/2" X 40 CM | un | 52.07 | SINAPI |  | 11684SINAPI
10426 | SINAPI | Material | LAVATORIO DE LOUCA BRANCA, COM COLUNA, DIMENSOES *54 X 44* CM (L X C) | un | 175.01 | SINAPI |  | 10426SINAPI
6136 | SINAPI | Material | SIFAO EM METAL CROMADO PARA PIA OU LAVATORIO, 1 X 1.1/2" | un | 207.45 | SINAPI |  | 6136SINAPI
37588 | SINAPI | Material | VALVULA DE ESCOAMENTO PARA TANQUE, EM METAL CROMADO, 1.1/2 ", SEM LADRAO, COM TAMPAO PLASTICO | un | 65.26 | SINAPI |  | 37588SINAPI
11692 | SINAPI | Material | BANCADA/ BANCA/ BALCAO/ TAMPO EM MARMORE BRANCO COMUM, POLIDO, LISO, ACABAMENTO RETO, E= *3* CM (SEM FUROS) | m² | 728.35 | SINAPI |  | 11692SINAPI
7568 | SINAPI | Material | BUCHA DE NYLON SEM ABA S10, COM PARAFUSO DE 6,10 X 65 MM EM ACO ZINCADO COM ROSCA SOBERBA, CABECA CHATA E FENDA PHILLIPS | un | 0.67 | SINAPI |  | 7568SINAPI
4823 | SINAPI | Material | MASSA PLASTICA PARA MARMORE/GRANITO | kg | 32.09 | SINAPI |  | 4823SINAPI
37591 | SINAPI | Material | SUPORTE MAO-FRANCESA EM ACO, ABAS IGUAIS 40 CM, CAPACIDADE MINIMA 70 KG, BRANCO | un | 20.27 | SINAPI |  | 37591SINAPI
6141 | SINAPI | Material | ENGATE/RABICHO FLEXIVEL PLASTICO (PVC OU ABS) BRANCO 1/2" X 30 CM | un | 5.35 | SINAPI |  | 6141SINAPI
11772 | SINAPI | Material | TORNEIRA METALICA CROMADA, DE MESA/BANCADA, PARA COZINHA, BICA MOVEL, COM AREJADOR, 1/2" OU 3/4" | un | 134.36 | SINAPI |  | 11772SINAPI
1743 | SINAPI | Material | CUBA ACO INOX (AISI 304) DE EMBUTIR COM VALVULA 3 1/2 ", DE *46 X 30 X 12* CM | un | 157.49 | SINAPI |  | 1743SINAPI
6157 | SINAPI | Material | VALVULA EM METAL CROMADO PARA PIA AMERICANA 3.1/2 X 1.1/2" | un | 70.85 | SINAPI |  | 6157SINAPI
11683 | SINAPI | Material | ENGATE / RABICHO FLEXIVEL INOX 1/2" X 30 CM | un | 47.57 | SINAPI |  | 11683SINAPI
44945 | SINAPI | Material | SIFAO / TUBO SINFONADO EXTENSIVEL/SANFONADO, UNIVERSAL/ SIMPLES, ENTRE *50 A 70* CM, DE PLASTICO BRANCO | un | 8.84 | SINAPI |  | 44945SINAPI
10410 | SINAPI | Material | VALVULA DE RETENCAO HORIZONTAL, DE BRONZE (PN-25), 1", 400 PSI, TAMPA DE PORCA DE UNIAO, EXTREMIDADES COM ROSCA | un | 142.27 | SINAPI |  | 10410SINAPI
6153 | SINAPI | Material | VALVULA EM PLASTICO BRANCO PARA TANQUE OU LAVATORIO 1 ", SEM UNHO E SEM LADRAO | un | 5.2 | SINAPI |  | 6153SINAPI
1966 | SINAPI | Material | CURVA PVC CURTA 90 GRAUS, DN 100 MM, PARA ESGOTO PREDIAL | un | 23.47 | SINAPI |  | 1966SINAPI
1933 | SINAPI | Material | CURVA PVC CURTA 90 GRAUS, DN 40 MM, PARA ESGOTO PREDIAL | un | 5.06 | SINAPI |  | 1933SINAPI
3509 | SINAPI | Material | JOELHO PVC, SOLDAVEL, PB, 90 GRAUS, DN 75 MM, PARA ESGOTO PREDIAL | un | 7 | SINAPI |  | 3509SINAPI
20042 | SINAPI | Material | REDUCAO EXCENTRICA PVC, DN 75 X 50 MM, PARA ESGOTO PREDIAL | un | 7.83 | SINAPI |  | 20042SINAPI
9835 | SINAPI | Material | TUBO PVC SERIE NORMAL, DN 40 MM, PARA ESGOTO PREDIAL (NBR 5688) | m | 6.55 | SINAPI |  | 9835SINAPI
3522 | SINAPI | Material | JOELHO PVC, SOLDAVEL COM ROSCA, 90 GRAUS, 25 MM X 3/4", COR MARROM, PARA AGUA FRIA PREDIAL | un | 2.29 | SINAPI |  | 3522SINAPI
38928 | SINAPI | Material | JOELHO/COTOVELO 90 GRAUS, ROSCA FEMEA TERMINAL, PLASTICO, PARA CONEXAO COM CRIMPAGEM, DN 25 MM X 1/2", EM TUBO PEX PARA INST. AGUA QUENTE/FRIA | un | 22.19 | SINAPI |  | 38928SINAPI
6005 | SINAPI | Material | REGISTRO GAVETA COM ACABAMENTO E CANOPLA CROMADOS, SIMPLES, BITOLA 3/4" | un | 79.9 | SINAPI |  | 6005SINAPI
6024 | SINAPI | Material | REGISTRO PRESSAO COM ACABAMENTO E CANOPLA CROMADA, SIMPLES, BITOLA 3/4" | un | 75.36 | SINAPI |  | 6024SINAPI
65 | SINAPI | Material | ADAPTADOR PVC SOLDAVEL CURTO COM BOLSA E ROSCA, 25 MM X 3/4", PARA AGUA FRIA | un | 0.84 | SINAPI |  | 65SINAPI
36365 | SINAPI | Material | TUBO COLETOR DE ESGOTO PVC, JEI, DN 100 MM (NBR 7362) | m | 40.4 | SINAPI |  | 36365SINAPI
40331 | SINAPI | Mao_obra | ASSENTADOR DE MANILHAS (HORISTA) | h | 11.36 | SINAPI |  | 40331SINAPI
3863 | SINAPI | Material | LUVA PVC SOLDAVEL, 50 MM, PARA AGUA FRIA PREDIAL | un | 4.12 | SINAPI |  | 3863SINAPI
4907 | SINAPI | Material | PLUG PVC, JE, DN 100 MM, PARA REDE COLETORA ESGOTO | un | 21.44 | SINAPI |  | 4907SINAPI
10908 | SINAPI | Material | JUNCAO DE REDUCAO INVERTIDA, PVC SOLDAVEL, 100 X 50 MM, SERIE NORMAL PARA ESGOTO PREDIAL | un | 19.2 | SINAPI |  | 10908SINAPI
1959 | SINAPI | Material | CURVA DE PVC 90 GRAUS, SOLDAVEL, 50 MM, COR MARROM, PARA AGUA FRIA PREDIAL | un | 12.31 | SINAPI |  | 1959SINAPI
813 | SINAPI | Material | BUCHA DE REDUCAO DE PVC, SOLDAVEL, LONGA, COM 50 X 25 MM, PARA AGUA FRIA PREDIAL | un | 4 | SINAPI |  | 813SINAPI
3540 | SINAPI | Material | JOELHO PVC, SOLDAVEL, 90 GRAUS, 50 MM, COR MARROM, PARA AGUA FRIA PREDIAL | un | 4.71 | SINAPI |  | 3540SINAPI
7142 | SINAPI | Material | TE SOLDAVEL, PVC, 90 GRAUS,50 MM, PARA AGUA FRIA PREDIAL (NBR 5648) | un | 9.1 | SINAPI |  | 7142SINAPI
7129 | SINAPI | Material | TE DE REDUCAO, PVC, SOLDAVEL, 90 GRAUS, 50 MM X 25 MM, PARA AGUA FRIA PREDIAL | un | 9.61 | SINAPI |  | 7129SINAPI
34640 | SINAPI | Material | CAIXA D'AGUA / RESERVATORIO EM POLIETILENO, 2000 LITROS, COM TAMPA | un | 1090.38 | SINAPI |  | 34640SINAPI
39319 | SINAPI | Material | TERMINAL DE VENTILACAO, 50 MM, SERIE NORMAL, ESGOTO PREDIAL | un | 9.18 | SINAPI |  | 39319SINAPI
6015 | SINAPI | Material | REGISTRO GAVETA COM ACABAMENTO E CANOPLA CROMADOS, SIMPLES, BITOLA 1 1/2" | un | 142.23 | SINAPI |  | 6015SINAPI
11751 | SINAPI | Material | VALVULA DE ESFERA BRUTA EM BRONZE, BITOLA 1 1/2" | un | 130.27 | SINAPI |  | 11751SINAPI
4350 | SINAPI | Material | BUCHA DE NYLON, DIAMETRO DO FURO 8 MM, COMPRIMENTO 40 MM, COM PARAFUSO DE ROSCA SOBERBA, CABECA CHATA, FENDA SIMPLES, 4,8 X 50 MM | un | 0.69 | SINAPI |  | 4350SINAPI
10889 | SINAPI | Material | EXTINTOR DE INCENDIO PORTATIL COM CARGA DE GAS CARBONICO CO2 DE 6 KG, CLASSE BC | un | 630 | SINAPI |  | 10889SINAPI
0032 | PRÓPRIA | Material | PLACA DE SINALIZAÇÃO | un | 190 |  |  | 0032PRÓPRIA
44072 | SINAPI | Material | PRIMER EPOXI / EPOXIDICO | l | 125.75 | SINAPI |  | 44072SINAPI
43200 | SINAPI | Equipamento | AR CONDICIONADO SPLIT ON/OFF, CASSETE (TETO), FRIO 4 VIAS 60000 BTUS/H, CLASSIFICACAO ENERGETICA C - SELO PROCEL, GAS HFC, CONTROLE S/ FIO | un | 15829.27 | SINAPI |  | 43200SINAPI
40813 | SINAPI | Mao_obra | ENGENHEIRO CIVIL DE OBRA PLENO (MENSALISTA) | mês | 21314.25 | SINAPI |  | 40813SINAPI
43498 | SINAPI | Material | EPI - FAMILIA ENGENHEIRO CIVIL - MENSALISTA (ENCARGOS COMPLEMENTARES - COLETADO CAIXA) | mês | 140.23 | SINAPI |  | 43498SINAPI
40863 | SINAPI | Material | EXAMES - MENSALISTA (COLETADO CAIXA - ENCARGOS COMPLEMENTARES) | mês | 252.08 | SINAPI |  | 40863SINAPI
43474 | SINAPI | Material | FERRAMENTAS - FAMILIA ENGENHEIRO CIVIL - MENSALISTA (ENCARGOS COMPLEMENTARES - COLETADO CAIXA) | mês | 2.29 | SINAPI |  | 43474SINAPI
40864 | SINAPI | Material | SEGURO - MENSALISTA (COLETADO CAIXA - ENCARGOS COMPLEMENTARES) | mês | 7.31 | SINAPI |  | 40864SINAPI
4813 | SINAPI | Material | PLACA DE OBRA (PARA CONSTRUCAO CIVIL) EM CHAPA GALVANIZADA *N. 22*, ADESIVADA, DE *2,4 X 1,2* M (SEM POSTES PARA FIXACAO) | m² | 400 | SINAPI |  | 4813SINAPI
5065 | SINAPI | Material | PREGO DE ACO POLIDO COM CABECA 10 X 10 (7/8 X 17) | kg | 38.6 | SINAPI |  | 5065SINAPI
7340 | SINAPI | Material | IMUNIZANTE PARA MADEIRA, INCOLOR | l | 25.2 | SINAPI |  | 7340SINAPI
5061 | SINAPI | Material | PREGO DE ACO POLIDO COM CABECA 18 X 27 (2 1/2 X 10) | kg | 19.95 | SINAPI |  | 5061SINAPI
6194 | SINAPI | Material | TABUA *2,5 X 15 CM EM PINUS, MISTA OU EQUIVALENTE DA REGIAO - BRUTA | m | 7.32 | SINAPI |  | 6194SINAPI
7243 | SINAPI | Material | TELHA TRAPEZOIDAL EM ACO ZINCADO, SEM PINTURA, ALTURA DE APROXIMADAMENTE 40 MM, ESPESSURA DE 0,50 MM E LARGURA UTIL DE 980 MM | m² | 37.62 | SINAPI |  | 7243SINAPI
5004 | GOINFRA | Material | LOCAÇÃO DE CONTAINER SEM REVESTIMENTO INTERNO PARA ALMOXARIFADO / DEPÓSITO 6,00 X 2,40 M, INCLUSIVE MOBILIÁRIO (EXCLUSO MOBILIZAÇÃO / DESMOBILIZAÇÃO) | mes | 1102.34 | GOINFRA |  | 5004GOINFRA
0602 | PRÓPRIA | Terceirizados | LOCAÇÃO DE CAÇAMBA DE LIXO | mês | 600 |  |  | 0602PRÓPRIA
2758 | GOINFRA | Material | FERRAMENTAS/EQUIPAMENTOS E MATERIAL DE LIMPEZA PERMANENTE (COMPOSIÇÃO AUXILIAR ) | m2 | 6.85 | GOINFRA |  | 2758GOINFRA
EDUARDO SOARES BORGES
CPF: 509.126.901-00
CREA-GO: 8078/D-GO