## Planilha1
DADOS
Titulo | ORÇAMENTO
Obra | Retrofit Sede CRA-GO
Cliente | CRA-GO Conselho Regional de Administração
Cidade | Goiânia
Endereço | Setor Marista
Descrição | Obra BIM
Tabela | GO-2024-DEZEMBRO-NÃO DESONERADO-SINAPI
UF | GO
RESUMO
Tipo |  | Preço |  | Observação | BDI Aplicado
Total |  | 2810443.87 |  | Total da edificação | 30.2%
Total Sem BDI |  | 2158740.87 |  | Total da edificação sem a aplicação do BDI | -
Material |  | 1804455.54 |  | Material | 30.2%
Mão de obra |  | 632857.18 |  | Mão de obra | 30.2%
Execução |  | 1005988.33 |  | Mão de Obra, Transporte, Terceirizado, Comiss., Verba e Outro. | -
Transporte |  | 0 |  | Transporte | 30.2%
Equipamento |  | 271223.72 |  | Equipamento | 30.2%
Terceirizado |  | 101854.04 |  | Serviço/terceirizado | 30.2%
Verba |  | 0 |  | Licenciamento ou verba | 30.2%
Comissionamento |  | 0 |  | Administração ou comissionamento | 30.2%
Outro |  | 53.39 |  | Outros tipos | 30.2%
TABELA DE ORÇAMENTO
Item | Referência | Tipo | Código | Descrição | Unid. | Quantidade | BDI | Preço Material |  | Preço Execução |  | Preço
[8 empty] | Unitário | Total | Unitário | Total | Unitário | Total
1. |  |  |  | Arquitetura |  |  | - | [5 empty] | 1651975.02
1.1. |  |  |  | TÉRREO - PLANTA - CALÇADA |  |  | - |  | 636279.68 |  | 262697.4 |  | 898977.26
1.1.1. |  |  |  | Serviços Preliminares |  |  | - |  | 16333.36 |  | 38125.09 |  | 54458.47
1.1.1.1 | SINAPI | COMPOSICAO | 104789 | DEMOLIÇÃO DE PISO DE CONCRETO SIMPLES, DE FORMA MANUAL, SEM REAPROVEITAMENTO. AF_09/2023 | m³ | 158.36 | 30.2% | 83.01 | 13145.46 | 182.12 | 28840.52 | 265.13 | 41985.98
1.1.1.2 | SINAPI | COMPOSICAO | 100981 | CARGA, MANOBRA E DESCARGA DE ENTULHO EM CAMINHÃO BASCULANTE 6 M³ - CARGA COM ESCAVADEIRA HIDRÁULICA (CAÇAMBA DE 0,80 M³ / 111 HP) E DESCARGA LIVRE (UNIDADE: M3). AF_07/2020 | m³ | 237.54 | 30.2% | 4.05 | 962.03 | 8.33 | 1978.7 | 12.38 | 2940.74
1.1.1.3 | PRÓPRIA | COMPOSICAO | 0445 | DEMOLIÇÃO MANUAL DE GRADIL-PORTAO COM TRANSPORTE ATÉ CAÇAMBA E CARGA | m2 | 137.5 | 30.2% | 0.93 | 127.87 | 14.05 | 1931.87 | 14.98 | 2059.75
1.1.1.4 | SINAPI | COMPOSICAO | 104793 | REMOÇÃO DE CABOS ELÉTRICOS, COM SEÇÃO MAIOR QUE 2,5 MM² E MENOR QUE 10 MM², DE FORMA MANUAL, SEM REAPROVEITAMENTO. AF_09/2023 | m | 4000 | 30.2% | 0.2 | 800 | 0.52 | 2080 | 0.72 | 2880
1.1.1.5 | GOINFRA | COMPOSICAO | 020167 | REMOÇÃO MANUAL DE LUMINÁRIA COM TRANSPORTE ATÉ CAÇAMBA E CARGA | un | 200 | 30.2% | 0 | 0 | 1.73 | 346 | 1.73 | 346
1.1.1.6 | SINAPI | COMPOSICAO | 97641 | REMOÇÃO DE FORRO DE GESSO, DE FORMA MANUAL, SEM REAPROVEITAMENTO. AF_09/2023 | m² | 1100 | 30.2% | 1.18 | 1298 | 2.68 | 2948 | 3.86 | 4246
1.1.2. |  |  |  | Laje |  |  | - |  | 216672.87 |  | 49935.81 |  | 266608.75
1.1.2.1 | SINAPI | COMPOSICAO | 90944 | CONTRAPISO ACÚSTICO EM ARGAMASSA PRONTA, PREPARO MANUAL, APLICADO EM ÁREAS SECA, ACABAMENTO NÃO REFORÇADO, ESPESSURA 6CM. AF_07/2021 | m² | 16.23 | 30.2% | 209.78 | 3404.72 | 36.5 | 592.39 | 246.28 | 3997.12
1.1.2.2 | SINAPI | COMPOSICAO | 98671 | PISO EM GRANITO APLICADO EM AMBIENTES INTERNOS. AF_09/2020 | m² | 16.23 | 30.2% | 489.6 | 7946.2 | 46.49 | 754.53 | 536.09 | 8700.74
1.1.2.3 | SINAPI | COMPOSICAO | 94995 | EXECUÇÃO DE PASSEIO (CALÇADA) OU PISO DE CONCRETO COM CONCRETO MOLDADO IN LOCO, USINADO, ACABAMENTO CONVENCIONAL, ESPESSURA 8 CM, ARMADO. AF_08/2022 | m² | 38.91 | 30.2% | 114.95 | 4472.7 | 10.54 | 410.11 | 125.49 | 4882.81
1.1.2.4 | SINAPI | COMPOSICAO | 90943 | CONTRAPISO ACÚSTICO EM ARGAMASSA PRONTA, PREPARO MECÂNICO COM MISTURADOR 300 KG, APLICADO EM ÁREAS SECAS, ACABAMENTO NÃO REFORÇADO, ESPESSURA 6CM. AF_07/2021 | m² | 145.79 | 30.2% | 201.21 | 29334.4 | 24.99 | 3643.29 | 226.2 | 32977.69
1.1.2.5 | SINAPI | COMPOSICAO | 97633 | DEMOLIÇÃO DE REVESTIMENTO CERÂMICO, DE FORMA MANUAL, SEM REAPROVEITAMENTO. AF_09/2023 | m² | 145.79 | 30.2% | 9.28 | 1352.93 | 21.55 | 3141.77 | 30.83 | 4494.7
1.1.2.6 | SINAPI | COMPOSICAO | 98671 | PISO EM GRANITO APLICADO EM AMBIENTES INTERNOS. AF_09/2020 | m² | 145.79 | 30.2% | 489.6 | 71378.78 | 46.49 | 6777.77 | 536.09 | 78156.56
1.1.2.7 | PRÓPRIA | COMPOSICAO | 0443 | RECUPERAÇÃO PISO DE MADEIRA | m² | 47.12 | 30.2% | 70.15 | 3305.46 | 10.96 | 516.43 | 81.11 | 3821.9
1.1.2.8 | GOINFRA | COMPOSICAO | 020133 | DEMOLIÇÃO MANUAL DE PISO VINÍLICO COM TRANSPORTE ATE CAÇAMBA E CARGA | m2 | 54.76 | 30.2% | 0 | 0 | 6.65 | 364.15 | 6.65 | 364.15
1.1.2.9 | SINAPI | COMPOSICAO | 101727 | PISO VINÍLICO SEMI-FLEXÍVEL EM PLACAS, PADRÃO LISO, ESPESSURA 3,2 MM, FIXADO COM COLA. AF_09/2020 | m² | 54.76 | 30.2% | 252.17 | 13808.82 | 6.71 | 367.43 | 258.88 | 14176.26
1.1.2.10 | PRÓPRIA | COMPOSICAO | 0408 | EXECUÇÃO DE PASSEIO (CALÇADA) EM PEDRA GRAY RÚSTICIO 11,5X23 CM COM DEMOLIÇAO DO PISO EXISTENTE | m² | 234.6 | 30.2% | 89.4 | 20973.24 | 54.78 | 12851.38 | 144.18 | 33824.62
1.1.2.11 | SINAPI | COMPOSICAO | 101092 | PISO EM GRANITO SAO GABRIEL APICOADO APLICADO EM CALÇADAS OU PISOS EXTERNOS. AF_05/2020 | m² | 22.56 | 30.2% | 493.63 | 11136.29 | 57.74 | 1302.61 | 551.37 | 12438.9
1.1.2.12 | SINAPI | COMPOSICAO | 105090 | DECK DE MADEIRA | m² | 22.19 | 30.2% | 420.2 | 9324.23 | 27.27 | 605.12 | 447.47 | 9929.35
1.1.2.13 | PRÓPRIA | COMPOSICAO | 0408 | EXECUÇÃO DE PASSEIO (CALÇADA) EM PEDRA GRAY RÚSTICIO 11,5X23 CM COM DEMOLIÇAO DO PISO EXISTENTE | m² | 24.48 | 30.2% | 89.4 | 2188.51 | 54.78 | 1341.01 | 144.18 | 3529.52
1.1.2.14 | SINAPI | COMPOSICAO | 101092 | PISO EM GRANITO SAO GABRIEL APICOADO APLICADO EM CALÇADAS OU PISOS EXTERNOS. AF_05/2020 | m² | 11.27 | 30.2% | 493.63 | 5563.21 | 57.74 | 650.72 | 551.37 | 6213.93
1.1.2.15 | PRÓPRIA | COMPOSICAO | 0408 | EXECUÇÃO DE PASSEIO (CALÇADA) EM PEDRA GRAY RÚSTICIO 11,5X23 CM COM DEMOLIÇAO DO PISO EXISTENTE | m² | 220.61 | 30.2% | 89.4 | 19722.53 | 54.78 | 12085.01 | 144.18 | 31807.54
1.1.2.16 | SINAPI | COMPOSICAO | 101092 | PISO EM GRANITO SAO GABRIEL APICOADO APLICADO EM CALÇADAS OU PISOS EXTERNOS. AF_05/2020 | m² | 15.77 | 30.2% | 493.63 | 7784.54 | 57.74 | 910.55 | 551.37 | 8695.1
1.1.2.17 | SINAPI | COMPOSICAO | 104658 | PISO PODOTÁTIL DE ALERTA OU DIRECIONAL, DE CONCRETO, ASSENTADO SOBRE ARGAMASSA. AF_03/2024 | m² | 21.29 | 30.2% | 175.35 | 3733.2 | 43.12 | 918.02 | 218.47 | 4651.22
1.1.2.18 | SINAPI | COMPOSICAO | 99810 | LIMPEZA DE PISO DE MÁRMORE/GRANITO UTILIZANDO DETERGENTE NEUTRO E ESCOVAÇÃO MANUAL. AF_04/2019 | m² | 269.58 | 30.2% | 3.23 | 870.74 | 6.36 | 1714.52 | 9.59 | 2585.27
1.1.2.19 | PRÓPRIA | COMPOSICAO | 0444 | REMOÇÃO E RECOLOCAÇÃO DE POLTRONAS DO AUDITÓRIO | un | 1 | 30.2% | 372.37 | 372.37 | 989 | 989 | 1361.37 | 1361.37
1.1.3. |  |  |  | Parede |  |  | - |  | 132126.38 |  | 12856.55 |  | 144982.94
1.1.3.1 | SINAPI | COMPOSICAO | 88497 | EMASSAMENTO COM MASSA LÁTEX, APLICAÇÃO EM PAREDE, DUAS DEMÃOS, LIXAMENTO MANUAL. AF_04/2023 | m² | 286.03 | 30.2% | 9.44 | 2700.12 | 13 | 3718.39 | 22.44 | 6418.51
1.1.3.2 | PRÓPRIA | COMPOSICAO | 0411 | REVESTIMENTO CERÂMICO PARA PAREDES INTERNAS GOUACHE FUMEE 15,5X15,5 CM PORTOBELLO APLICADAS NA ALTURA INTEIRA DAS PAREDES. | m² | 109.83 | 30.2% | 158.38 | 17394.87 | 21.36 | 2345.96 | 179.74 | 19740.84
1.1.3.3 | PRÓPRIA | COMPOSICAO | 0410 | REVESTIMENTO EM PEDRA SILVER BLACK 10X30 CM PARA PAREDES | m² | 200.83 | 30.2% | 422.41 | 84832.6 | 21.36 | 4289.72 | 443.77 | 89122.32
1.1.3.4 | SINAPI | COMPOSICAO | 88489 | PINTURA LÁTEX ACRÍLICA PREMIUM, APLICAÇÃO MANUAL EM PAREDES, DUAS DEMÃOS. AF_04/2023 | m² | 280.29 | 30.2% | 10.39 | 2912.21 | 5.87 | 1645.3 | 16.26 | 4557.51
1.1.3.5 | PRÓPRIA | COMPOSICAO | 0411 | REVESTIMENTO CERÂMICO PARA PAREDES INTERNAS GOUACHE FUMEE 15,5X15,5 CM PORTOBELLO APLICADAS NA ALTURA INTEIRA DAS PAREDES. | m² | 14.89 | 30.2% | 158.38 | 2358.27 | 21.36 | 318.05 | 179.74 | 2676.32
1.1.3.6 | PRÓPRIA | COMPOSICAO | 0403 | FORNECIMENTO E INSTALAÇÃO DE MÁRMORE IMPORTADO | m² | 8.99 | 30.2% | 2439.19 | 21928.31 | 59.97 | 539.13 | 2499.16 | 22467.44
1.1.4. |  |  |  | Parede padrão |  |  | - |  | 28027.54 |  | 22396.28 |  | 50423.82
1.1.4.1 | SINAPI | COMPOSICAO | 88489 | PINTURA LÁTEX ACRÍLICA PREMIUM, APLICAÇÃO MANUAL EM PAREDES, DUAS DEMÃOS. AF_04/2023 | m² | 155.13 | 30.2% | 10.39 | 1611.8 | 5.87 | 910.61 | 16.26 | 2522.41
1.1.4.2 | SINAPI | COMPOSICAO | 88489 | PINTURA LÁTEX ACRÍLICA PREMIUM, APLICAÇÃO MANUAL EM PAREDES, DUAS DEMÃOS. AF_04/2023 | m² | 1497.73 | 30.2% | 10.39 | 15561.41 | 5.87 | 8791.67 | 16.26 | 24353.08
1.1.4.3 | SINAPI | COMPOSICAO | 88489 | PINTURA LÁTEX ACRÍLICA PREMIUM, APLICAÇÃO MANUAL EM PAREDES, DUAS DEMÃOS. AF_04/2023 | m² | 40.38 | 30.2% | 10.39 | 419.54 | 5.87 | 237.03 | 16.26 | 656.57
1.1.4.4 | SINAPI | COMPOSICAO | 88489 | PINTURA LÁTEX ACRÍLICA PREMIUM, APLICAÇÃO MANUAL EM PAREDES, DUAS DEMÃOS. AF_04/2023 | m² | 293.15 | 30.2% | 10.39 | 3045.82 | 5.87 | 1720.79 | 16.26 | 4766.61
1.1.4.5 | PRÓPRIA | COMPOSICAO | 0298 | DEMOLIÇAO PAREDE | m² | 8.41 | 30.2% | 0 | 0 | 66.67 | 560.69 | 66.67 | 560.69
1.1.4.6 | SINAPI | COMPOSICAO | 88497 | EMASSAMENTO COM MASSA LÁTEX, APLICAÇÃO EM PAREDE, DUAS DEMÃOS, LIXAMENTO MANUAL. AF_04/2023 | m² | 782.73 | 30.2% | 9.44 | 7388.97 | 13 | 10175.49 | 22.44 | 17564.46
1.1.5. |  |  |  | Acabamento e Pintura Estacionamento |  |  | - |  | 2288.73 |  | 651.28 |  | 2940.01
1.1.5.1 | SINAPI | COMPOSICAO | 102507 | PINTURA DE DEMARCAÇÃO DE VAGA COM TINTA EPÓXI, E = 10 CM, APLICAÇÃO MANUAL. AF_05/2021 | m | 5 | 30.2% | 5.59 | 27.95 | 3.12 | 15.6 | 8.71 | 43.55
1.1.5.2 | SINAPI | COMPOSICAO | 102507 | PINTURA DE DEMARCAÇÃO DE VAGA COM TINTA EPÓXI, E = 10 CM, APLICAÇÃO MANUAL. AF_05/2021 | m | 5 | 30.2% | 5.59 | 27.95 | 3.12 | 15.6 | 8.71 | 43.55
1.1.5.3 | SINAPI | COMPOSICAO | 102507 | PINTURA DE DEMARCAÇÃO DE VAGA COM TINTA EPÓXI, E = 10 CM, APLICAÇÃO MANUAL. AF_05/2021 | m | 5 | 30.2% | 5.59 | 27.95 | 3.12 | 15.6 | 8.71 | 43.55
1.1.5.4 | SINAPI | COMPOSICAO | 102507 | PINTURA DE DEMARCAÇÃO DE VAGA COM TINTA EPÓXI, E = 10 CM, APLICAÇÃO MANUAL. AF_05/2021 | m | 5 | 30.2% | 5.59 | 27.95 | 3.12 | 15.6 | 8.71 | 43.55
1.1.5.5 | SINAPI | COMPOSICAO | 102507 | PINTURA DE DEMARCAÇÃO DE VAGA COM TINTA EPÓXI, E = 10 CM, APLICAÇÃO MANUAL. AF_05/2021 | m | 5 | 30.2% | 5.59 | 27.95 | 3.12 | 15.6 | 8.71 | 43.55
1.1.5.6 | SINAPI | COMPOSICAO | 102507 | PINTURA DE DEMARCAÇÃO DE VAGA COM TINTA EPÓXI, E = 10 CM, APLICAÇÃO MANUAL. AF_05/2021 | m | 5 | 30.2% | 5.59 | 27.95 | 3.12 | 15.6 | 8.71 | 43.55
1.1.5.7 | SINAPI | COMPOSICAO | 102507 | PINTURA DE DEMARCAÇÃO DE VAGA COM TINTA EPÓXI, E = 10 CM, APLICAÇÃO MANUAL. AF_05/2021 | m | 5 | 30.2% | 5.59 | 27.95 | 3.12 | 15.6 | 8.71 | 43.55
1.1.5.8 | SINAPI | COMPOSICAO | 102507 | PINTURA DE DEMARCAÇÃO DE VAGA COM TINTA EPÓXI, E = 10 CM, APLICAÇÃO MANUAL. AF_05/2021 | m | 5 | 30.2% | 5.59 | 27.95 | 3.12 | 15.6 | 8.71 | 43.55
1.1.5.9 | SINAPI | COMPOSICAO | 102507 | PINTURA DE DEMARCAÇÃO DE VAGA COM TINTA EPÓXI, E = 10 CM, APLICAÇÃO MANUAL. AF_05/2021 | m | 5 | 30.2% | 5.59 | 27.95 | 3.12 | 15.6 | 8.71 | 43.55
1.1.5.10 | SINAPI | COMPOSICAO | 102507 | PINTURA DE DEMARCAÇÃO DE VAGA COM TINTA EPÓXI, E = 10 CM, APLICAÇÃO MANUAL. AF_05/2021 | m | 5 | 30.2% | 5.59 | 27.95 | 3.12 | 15.6 | 8.71 | 43.55
1.1.5.11 | SINAPI | COMPOSICAO | 102507 | PINTURA DE DEMARCAÇÃO DE VAGA COM TINTA EPÓXI, E = 10 CM, APLICAÇÃO MANUAL. AF_05/2021 | m | 5 | 30.2% | 5.59 | 27.95 | 3.12 | 15.6 | 8.71 | 43.55
1.1.5.12 | PRÓPRIA | COMPOSICAO | 0412 | FORNECIMENTO E INSTALAÇÃO DE BATE RODAS LIMITADOR DE ESTACIONAMENTO | un | 16 | 30.2% | 123.83 | 1981.28 | 29.98 | 479.68 | 153.81 | 2460.96
1.1.6. |  |  |  | Forro |  |  | - |  | 77357.08 |  | 35664.52 |  | 113021.65
1.1.6.1 | SINAPI | COMPOSICAO | 88496 | EMASSAMENTO COM MASSA LÁTEX, APLICAÇÃO EM TETO, DUAS DEMÃOS, LIXAMENTO MANUAL. AF_04/2023 | m² | 456.04 | 30.2% | 14.99 | 6836.03 | 26.73 | 12189.94 | 41.72 | 19025.98
1.1.6.2 | SINAPI | COMPOSICAO | 96114 | FORRO EM DRYWALL, PARA AMBIENTES COMERCIAIS, INCLUSIVE ESTRUTURA BIRECIONAL DE FIXAÇÃO. AF_08/2023_PS | m² | 456.04 | 30.2% | 74.45 | 33952.17 | 19.13 | 8724.04 | 93.58 | 42676.22
1.1.6.3 | SINAPI | COMPOSICAO | 88488 | PINTURA LÁTEX ACRÍLICA PREMIUM, APLICAÇÃO MANUAL EM TETO, DUAS DEMÃOS. AF_04/2023 | m² | 456.04 | 30.2% | 11.33 | 5166.93 | 8.17 | 3725.84 | 19.5 | 8892.78
1.1.6.4 | SINAPI | COMPOSICAO | 97638 | REMOÇÃO DE CHAPAS E PERFIS DE DRYWALL, DE FORMA MANUAL, SEM REAPROVEITAMENTO. AF_09/2023 | m² | 456.04 | 30.2% | 3.3 | 1504.93 | 7.27 | 3315.41 | 10.57 | 4820.34
1.1.6.5 | SINAPI | COMPOSICAO | 96114 | FORRO EM DRYWALL, PARA AMBIENTES COMERCIAIS, INCLUSIVE ESTRUTURA BIRECIONAL DE FIXAÇÃO. AF_08/2023_PS | m² | 149.7 | 30.2% | 74.45 | 11145.16 | 19.13 | 2863.76 | 93.58 | 14008.92
1.1.6.6 | SINAPI | COMPOSICAO | 96114 | FORRO EM DRYWALL, PARA AMBIENTES COMERCIAIS, INCLUSIVE ESTRUTURA BIRECIONAL DE FIXAÇÃO. AF_08/2023_PS | m² | 12.65 | 30.2% | 74.45 | 941.79 | 19.13 | 241.99 | 93.58 | 1183.78
1.1.6.7 | SINAPI | COMPOSICAO | 96114 | FORRO EM DRYWALL, PARA AMBIENTES COMERCIAIS, INCLUSIVE ESTRUTURA BIRECIONAL DE FIXAÇÃO. AF_08/2023_PS | m² | 3.64 | 30.2% | 74.45 | 270.99 | 19.13 | 69.63 | 93.58 | 340.63
1.1.6.8 | SINAPI | COMPOSICAO | 96114 | FORRO EM DRYWALL, PARA AMBIENTES COMERCIAIS, INCLUSIVE ESTRUTURA BIRECIONAL DE FIXAÇÃO. AF_08/2023_PS | m² | 59.55 | 30.2% | 74.45 | 4433.49 | 19.13 | 1139.19 | 93.58 | 5572.68
1.1.6.9 | SINAPI | COMPOSICAO | 96114 | FORRO EM DRYWALL, PARA AMBIENTES COMERCIAIS, INCLUSIVE ESTRUTURA BIRECIONAL DE FIXAÇÃO. AF_08/2023_PS | m² | 42.59 | 30.2% | 74.45 | 3170.82 | 19.13 | 814.74 | 93.58 | 3985.57
1.1.6.10 | SINAPI | COMPOSICAO | 104756 | FORRO EM MADEIRA PINUS, PARA AMBIENTES RESIDENCIAIS E COMERCIAIS, INCLUSIVE ESTRUTURA BIDIRECIONAL DE FIXAÇÃO. AF_08/2023 | m² | 26.59 | 30.2% | 208.67 | 5548.53 | 54.19 | 1440.91 | 262.86 | 6989.44
1.1.6.11 | SINAPI | COMPOSICAO | 104756 | FORRO EM MADEIRA PINUS, PARA AMBIENTES RESIDENCIAIS E COMERCIAIS, INCLUSIVE ESTRUTURA BIDIRECIONAL DE FIXAÇÃO. AF_08/2023 | m² | 21.02 | 30.2% | 208.67 | 4386.24 | 54.19 | 1139.07 | 262.86 | 5525.31
1.1.7. |  |  |  | Cobogó |  |  | - |  | 6529.93 |  | 626.1 |  | 7156.03
1.1.7.1 | PRÓPRIA | COMPOSICAO | 0413 | ALVENARIA DE VEDAÇÃO COM ELEMENTO VAZADO DE CONCRETO (COBOGÓ) VOTÚ 35X35 CM SOLARIUM E ARGAMASSA DE ASSENTAMENTO COM PREPARO EM BETONEIRA. AF_05/2020 | m² | 3.98 | 30.2% | 676.26 | 2691.51 | 81.5 | 324.37 | 757.76 | 3015.88
1.1.7.2 | SINAPI | COMPOSICAO | 102176 | INSTALAÇÃO DE VIDRO LAMINADO, E = 8 MM (4+4), ENCAIXADO EM PERFIL U. AF_01/2021_PS | m² | 4.13 | 30.2% | 929.4 | 3838.42 | 73.06 | 301.73 | 1002.46 | 4140.15
1.1.8. |  |  |  | Porta |  |  | - |  | 57342.89 |  | 11237.11 |  | 68580
1.1.8.1 | SINAPI | COMPOSICAO | 90844 | KIT DE PORTA DE MADEIRA PARA PINTURA, SEMI-OCA (LEVE OU MÉDIA), PADRÃO MÉDIO, 90X210CM , ESPESSURA DE 3,5CM, ITENS INCLUSOS: DOBRADIÇAS, MONTAGEM E INSTALAÇÃO DO BATENTE, FECHADURA COM EXECUÇÃO DO FURO - FORNECIMENTO E INSTALAÇÃO. AF_12/2019 | un | 1 | 30.2% | 1150.87 | 1150.87 | 306.1 | 306.1 | 1456.97 | 1456.97
1.1.8.2 | SINAPI | COMPOSICAO | 90844 | KIT DE PORTA DE MADEIRA PARA PINTURA, SEMI-OCA (LEVE OU MÉDIA), PADRÃO MÉDIO, 90X210CM , ESPESSURA DE 3,5CM, ITENS INCLUSOS: DOBRADIÇAS, MONTAGEM E INSTALAÇÃO DO BATENTE, FECHADURA COM EXECUÇÃO DO FURO - FORNECIMENTO E INSTALAÇÃO. AF_12/2019 | un | 1 | 30.2% | 1150.87 | 1150.87 | 306.1 | 306.1 | 1456.97 | 1456.97
1.1.8.3 | SINAPI | COMPOSICAO | 90844 | KIT DE PORTA DE MADEIRA PARA PINTURA, SEMI-OCA (LEVE OU MÉDIA), PADRÃO MÉDIO, 90X210CM , ESPESSURA DE 3,5CM, ITENS INCLUSOS: DOBRADIÇAS, MONTAGEM E INSTALAÇÃO DO BATENTE, FECHADURA COM EXECUÇÃO DO FURO - FORNECIMENTO E INSTALAÇÃO. AF_12/2019 | un | 1 | 30.2% | 1150.87 | 1150.87 | 306.1 | 306.1 | 1456.97 | 1456.97
1.1.8.4 | SINAPI | COMPOSICAO | 100688 | KIT DE PORTA DE MADEIRA FRISADA, SEMI-OCA (LEVE OU MÉDIA), PADRÃO POPULAR, 60X210CM, ESPESSURA DE 3CM, ITENS INCLUSOS: DOBRADIÇAS, MONTAGEM E INSTALAÇÃO DE BATENTE, FECHADURA COM EXECUÇÃO DO FURO - FORNECIMENTO E INSTALAÇÃO. AF_12/2019 | un | 7 | 30.2% | 834.72 | 5843.04 | 281.32 | 1969.24 | 1116.04 | 7812.28
1.1.8.5 | SINAPI | COMPOSICAO | 100681 | KIT DE PORTA DE MADEIRA FRISADA, SEMI-OCA (LEVE OU MÉDIA), PADRÃO MÉDIO, 70X210CM, ESPESSURA DE 3CM, ITENS INCLUSOS: DOBRADIÇAS, MONTAGEM E INSTALAÇÃO DE BATENTE, FECHADURA COM EXECUÇÃO DO FURO - FORNECIMENTO E INSTALAÇÃO. AF_12/2019 | un | 1 | 30.2% | 1054.88 | 1054.88 | 286.42 | 286.42 | 1341.3 | 1341.3
1.1.8.6 | SINAPI | COMPOSICAO | 100689 | KIT DE PORTA DE MADEIRA FRISADA, SEMI-OCA (LEVE OU MÉDIA), PADRÃO MÉDIO, 80X210CM, ESPESSURA DE 3,5CM, ITENS INCLUSOS: DOBRADIÇAS, MONTAGEM E INSTALAÇÃO DE BATENTE, FECHADURA COM EXECUÇÃO DO FURO - FORNECIMENTO E INSTALAÇÃO. AF_12/2019 | un | 1 | 30.2% | 1119.92 | 1119.92 | 300.65 | 300.65 | 1420.57 | 1420.57
1.1.8.7 | SINAPI | COMPOSICAO | 100689 | KIT DE PORTA DE MADEIRA FRISADA, SEMI-OCA (LEVE OU MÉDIA), PADRÃO MÉDIO, 80X210CM, ESPESSURA DE 3,5CM, ITENS INCLUSOS: DOBRADIÇAS, MONTAGEM E INSTALAÇÃO DE BATENTE, FECHADURA COM EXECUÇÃO DO FURO - FORNECIMENTO E INSTALAÇÃO. AF_12/2019 | un | 1 | 30.2% | 1119.92 | 1119.92 | 300.65 | 300.65 | 1420.57 | 1420.57
1.1.8.8 | SINAPI | COMPOSICAO | 100689 | KIT DE PORTA DE MADEIRA FRISADA, SEMI-OCA (LEVE OU MÉDIA), PADRÃO MÉDIO, 80X210CM, ESPESSURA DE 3,5CM, ITENS INCLUSOS: DOBRADIÇAS, MONTAGEM E INSTALAÇÃO DE BATENTE, FECHADURA COM EXECUÇÃO DO FURO - FORNECIMENTO E INSTALAÇÃO. AF_12/2019 | un | 18 | 30.2% | 1119.92 | 20158.56 | 300.65 | 5411.7 | 1420.57 | 25570.26
1.1.8.9 | SINAPI | COMPOSICAO | 90844 | KIT DE PORTA DE MADEIRA PARA PINTURA, SEMI-OCA (LEVE OU MÉDIA), PADRÃO MÉDIO, 90X210CM , ESPESSURA DE 3,5CM, ITENS INCLUSOS: DOBRADIÇAS, MONTAGEM E INSTALAÇÃO DO BATENTE, FECHADURA COM EXECUÇÃO DO FURO - FORNECIMENTO E INSTALAÇÃO. AF_12/2019 | un | 2 | 30.2% | 1150.87 | 2301.74 | 306.1 | 612.2 | 1456.97 | 2913.94
1.1.8.10 | GOINFRA | COMPOSICAO | 180123 | PORTA DE ABRIR EM ALUMINIO, 01 FOLHA COM VIDRO, ACABAMENTO EM PINTURA ELETROSTÁTICA BRANCA - INCLUSO FERRAGENS (M.O.FAB.INC.MAT.) | m2 | 24.48 | 30.2% | 910.63 | 22292.22 | 58.74 | 1437.95 | 969.37 | 23730.17
1.1.9. |  |  |  | Janela |  |  | - |  | 5665.29 |  | 441.7 |  | 6107
1.1.9.1 | SINAPI | COMPOSICAO | 98695 | SOLEIRA EM MÁRMORE, LARGURA 15 CM, ESPESSURA 2,0 CM. AF_09/2020 | m | 11.95 | 30.2% | 151.87 | 1814.84 | 21.4 | 255.73 | 173.27 | 2070.57
1.1.9.2 | GOINFRA | COMPOSICAO | 180115 | JANELA EM ALUMÍNIO ANODIZADO MAXIM AR C/FERRAGENS (M.O.FAB.INC.MAT.) | m2 | 1.9 | 30.2% | 1296.45 | 2463.25 | 62.62 | 118.97 | 1359.07 | 2582.23
1.1.9.3 | GOINFRA | COMPOSICAO | 180115 | JANELA EM ALUMÍNIO ANODIZADO MAXIM AR C/FERRAGENS (M.O.FAB.INC.MAT.) | m2 | 1.07 | 30.2% | 1296.45 | 1387.2 | 62.62 | 67 | 1359.07 | 1454.2
1.1.10. |  |  |  | Serviços Finais |  |  | - |  | 1203.56 |  | 2438.8 |  | 3642.37
1.1.10.1 | SINAPI | COMPOSICAO | 99811 | LIMPEZA DE CONTRAPISO COM VASSOURA A SECO. AF_04/2019 | m² | 791.82 | 30.2% | 1.52 | 1203.56 | 3.08 | 2438.8 | 4.6 | 3642.37
1.1.11. |  |  |  | Paisagismo |  |  | - |  | 7127.2 |  | 83328.32 |  | 90455.53
1.1.11.1 | PRÓPRIA | INSUMO | 0561 | PAISAGISMO CRA - FORRAÇÃO (PLANTAS RASTEIRAS) | un | 1 | 30.2% | 0 | 0 | 34445.71 | 34445.71 | 34445.71 | 34445.71
1.1.11.2 | PRÓPRIA | INSUMO | 0562 | PAISAGISMO CRA - ESPECIES - ARVORES, PALMEIRAS E ARBUSTOS | un | 1 | 30.2% | 0 | 0 | 14262.1 | 14262.1 | 14262.1 | 14262.1
1.1.11.3 | PRÓPRIA | INSUMO | 0563 | PAISAGISMO CRA - INSUMOS (ELEMENTOS E MINERAIS) | un | 1 | 30.2% | 0 | 0 | 16729.39 | 16729.39 | 16729.39 | 16729.39
1.1.11.4 | PRÓPRIA | INSUMO | 0564 | PAISAGISMO CRA - MAO DE OBRA DE PLANTIO | un | 1 | 30.2% | 0 | 0 | 17668.04 | 17668.04 | 17668.04 | 17668.04
1.1.11.5 | PRÓPRIA | COMPOSICAO | 0446 | JARDINEIRA EM CHAPA METÁLICA GALVANIZADA COM PINTURA PRETA | m² | 8.59 | 30.2% | 829.71 | 7127.2 | 25.97 | 223.08 | 855.68 | 7350.29
1.1.12. |  |  |  | Bancos externos |  |  | - |  | 7488.78 |  | 266.88 |  | 7755.66
1.1.12.1 | PRÓPRIA | COMPOSICAO | 0402 | FORNECIMENTO E INSTALACAO DE BANCO RIPADO COM RIPAS TIPO TECHRIP OUTDOOR | m² | 6 | 30.2% | 1248.13 | 7488.78 | 44.48 | 266.88 | 1292.61 | 7755.66
1.1.13. |  |  |  | Pórticos |  |  | - |  | 25635.25 |  | 789.68 |  | 26424.93
1.1.13.1 | PRÓPRIA | COMPOSICAO | 0441 | PORTICO EM ESTRUTURA METÁLICA COM PINTURA PRETA E TELHAMENTO | m² | 19.24 | 30.2% | 824.55 | 15864.34 | 25.4 | 488.69 | 849.95 | 16353.03
1.1.13.2 | PRÓPRIA | COMPOSICAO | 0441 | PORTICO EM ESTRUTURA METÁLICA COM PINTURA PRETA E TELHAMENTO | m² | 11.85 | 30.2% | 824.55 | 9770.91 | 25.4 | 300.99 | 849.95 | 10071.9
1.1.14. |  |  |  | Comunicação Visual |  |  | - |  | 21422.77 |  | 2611.48 |  | 24034.25
1.1.14.1 | PRÓPRIA | COMPOSICAO | 0442 | TOTEM DE IDENTIFICAÇÃO CRA-GO | un | 1 | 30.2% | 21422.77 | 21422.77 | 2611.48 | 2611.48 | 24034.25 | 24034.25
1.1.15. |  |  |  | Balcão Recepção |  |  | - |  | 31058.05 |  | 1327.8 |  | 32385.85
1.1.15.1 | PRÓPRIA | COMPOSICAO | 0447 | BALCÃO EM MARMORE IMPORTADO E MARCENARIA | un | 1 | 30.2% | 31058.05 | 31058.05 | 1327.8 | 1327.8 | 32385.85 | 32385.85
1.2. |  |  |  | SUPERIOR - PLANTA |  |  | - |  | 186337.98 |  | 81597.98 |  | 267936.02
1.2.1. |  |  |  | Laje |  |  | - |  | 38553.76 |  | 5994.28 |  | 44548.05
1.2.1.1 | PRÓPRIA | COMPOSICAO | 0443 | RECUPERAÇÃO PISO DE MADEIRA | m² | 539.48 | 30.2% | 70.15 | 37844.52 | 10.96 | 5912.7 | 81.11 | 43757.22
1.2.1.2 | SINAPI | COMPOSICAO | 94210 | TELHAMENTO COM TELHA ONDULADA DE FIBROCIMENTO E = 6 MM, COM RECOBRIMENTO LATERAL DE 1 1/4 DE ONDA PARA TELHADO COM INCLINAÇÃO MÁXIMA DE 10°, COM ATÉ 2 ÁGUAS, INCLUSO IÇAMENTO. AF_07/2019 | m² | 11.54 | 30.2% | 61.46 | 709.24 | 7.07 | 81.58 | 68.53 | 790.83
1.2.2. |  |  |  | Parede padrão |  |  | - |  | 34232.3 |  | 34422.1 |  | 68654.42
1.2.2.1 | SINAPI | COMPOSICAO | 88489 | PINTURA LÁTEX ACRÍLICA PREMIUM, APLICAÇÃO MANUAL EM PAREDES, DUAS DEMÃOS. AF_04/2023 | m² | 1525.95 | 30.2% | 10.39 | 15854.62 | 5.87 | 8957.32 | 16.26 | 24811.94
1.2.2.2 | SINAPI | COMPOSICAO | 88489 | PINTURA LÁTEX ACRÍLICA PREMIUM, APLICAÇÃO MANUAL EM PAREDES, DUAS DEMÃOS. AF_04/2023 | m² | 8.7 | 30.2% | 10.39 | 90.39 | 5.87 | 51.06 | 16.26 | 141.46
1.2.2.3 | SINAPI | COMPOSICAO | 88489 | PINTURA LÁTEX ACRÍLICA PREMIUM, APLICAÇÃO MANUAL EM PAREDES, DUAS DEMÃOS. AF_04/2023 | m² | 179.2 | 30.2% | 10.39 | 1861.88 | 5.87 | 1051.9 | 16.26 | 2913.79
1.2.2.4 | PRÓPRIA | COMPOSICAO | 0298 | DEMOLIÇAO PAREDE | m² | 26.13 | 30.2% | 0 | 0 | 66.67 | 1742.08 | 66.67 | 1742.08
1.2.2.5 | SINAPI | COMPOSICAO | 88497 | EMASSAMENTO COM MASSA LÁTEX, APLICAÇÃO EM PAREDE, DUAS DEMÃOS, LIXAMENTO MANUAL. AF_04/2023 | m² | 1739.98 | 30.2% | 9.44 | 16425.41 | 13 | 22619.74 | 22.44 | 39045.15
1.2.3. |  |  |  | Forro |  |  | - |  | 82435.64 |  | 34341.71 |  | 116777.37
1.2.3.1 | SINAPI | COMPOSICAO | 88496 | EMASSAMENTO COM MASSA LÁTEX, APLICAÇÃO EM TETO, DUAS DEMÃOS, LIXAMENTO MANUAL. AF_04/2023 | m² | 544.8 | 30.2% | 14.99 | 8166.55 | 26.73 | 14562.5 | 41.72 | 22729.05
1.2.3.2 | SINAPI | COMPOSICAO | 96114 | FORRO EM DRYWALL, PARA AMBIENTES COMERCIAIS, INCLUSIVE ESTRUTURA BIRECIONAL DE FIXAÇÃO. AF_08/2023_PS | m² | 544.8 | 30.2% | 74.45 | 40560.36 | 19.13 | 10422.02 | 93.58 | 50982.38
1.2.3.3 | SINAPI | COMPOSICAO | 88488 | PINTURA LÁTEX ACRÍLICA PREMIUM, APLICAÇÃO MANUAL EM TETO, DUAS DEMÃOS. AF_04/2023 | m² | 544.8 | 30.2% | 11.33 | 6172.58 | 8.17 | 4451.01 | 19.5 | 10623.6
1.2.3.4 | SINAPI | COMPOSICAO | 97638 | REMOÇÃO DE CHAPAS E PERFIS DE DRYWALL, DE FORMA MANUAL, SEM REAPROVEITAMENTO. AF_09/2023 | m² | 544.8 | 30.2% | 3.3 | 1797.84 | 7.27 | 3960.69 | 10.57 | 5758.53
1.2.3.5 | SINAPI | COMPOSICAO | 99054 | ACABAMENTOS PARA FORRO (SANCA DE GESSO, MONTADA NA OBRA). AF_08/2023_PS | m² | 1.25 | 30.2% | 35.49 | 44.36 | 41.22 | 51.52 | 76.71 | 95.88
1.2.3.6 | SINAPI | COMPOSICAO | 99054 | ACABAMENTOS PARA FORRO (SANCA DE GESSO, MONTADA NA OBRA). AF_08/2023_PS | m² | 5.64 | 30.2% | 35.49 | 200.16 | 41.22 | 232.48 | 76.71 | 432.64
1.2.3.7 | PRÓPRIA | COMPOSICAO | 0403 | FORNECIMENTO E INSTALAÇÃO DE MÁRMORE IMPORTADO | m² | 5.13 | 30.2% | 2439.19 | 12513.04 | 59.97 | 307.64 | 2499.16 | 12820.69
1.2.3.8 | PRÓPRIA | COMPOSICAO | 0404 | FORNECIMENTO E INSTALAÇÃO DE REVESTIMENTO DE PAINEL EM MDF FREIJO | m² | 12.83 | 30.2% | 1011.75 | 12980.75 | 27.58 | 353.85 | 1039.33 | 13334.6
1.2.4. |  |  |  | Porta |  |  | - |  | 24977.71 |  | 5974.91 |  | 30952.62
1.2.4.1 | PRÓPRIA | COMPOSICAO | 0419 | PORTA DE CORRER DE 03 FOLHAS DE MADEIRA DE 70 CM POR 210 CM DE ALTURA C/ FERRAGENS | un | 1 | 30.2% | 2780.97 | 2780.97 | 63.6 | 63.6 | 2844.57 | 2844.57
1.2.4.2 | SINAPI | COMPOSICAO | 100700 | PORTA DE MADEIRA COMPENSADA LISA PARA PINTURA, 120X210X3,5CM, 2 FOLHAS, INCLUSO ADUELA 2A, ALIZAR 2A E DOBRADIÇAS. AF_12/2019 | un | 1 | 30.2% | 856.36 | 856.36 | 188.06 | 188.06 | 1044.42 | 1044.42
1.2.4.3 | SINAPI | COMPOSICAO | 100689 | KIT DE PORTA DE MADEIRA FRISADA, SEMI-OCA (LEVE OU MÉDIA), PADRÃO MÉDIO, 80X210CM, ESPESSURA DE 3,5CM, ITENS INCLUSOS: DOBRADIÇAS, MONTAGEM E INSTALAÇÃO DE BATENTE, FECHADURA COM EXECUÇÃO DO FURO - FORNECIMENTO E INSTALAÇÃO. AF_12/2019 | un | 17 | 30.2% | 1119.92 | 19038.64 | 300.65 | 5111.05 | 1420.57 | 24149.69
1.2.4.4 | SINAPI | COMPOSICAO | 90844 | KIT DE PORTA DE MADEIRA PARA PINTURA, SEMI-OCA (LEVE OU MÉDIA), PADRÃO MÉDIO, 90X210CM , ESPESSURA DE 3,5CM, ITENS INCLUSOS: DOBRADIÇAS, MONTAGEM E INSTALAÇÃO DO BATENTE, FECHADURA COM EXECUÇÃO DO FURO - FORNECIMENTO E INSTALAÇÃO. AF_12/2019 | un | 2 | 30.2% | 1150.87 | 2301.74 | 306.1 | 612.2 | 1456.97 | 2913.94
1.2.5. |  |  |  | Janela |  |  | - |  | 6138.57 |  | 864.98 |  | 7003.56
1.2.5.1 | SINAPI | COMPOSICAO | 98695 | SOLEIRA EM MÁRMORE, LARGURA 15 CM, ESPESSURA 2,0 CM. AF_09/2020 | m | 38.77 | 30.2% | 151.87 | 5887.99 | 21.4 | 829.67 | 173.27 | 6717.67
1.2.5.2 | SINAPI | COMPOSICAO | 98695 | SOLEIRA EM MÁRMORE, LARGURA 15 CM, ESPESSURA 2,0 CM. AF_09/2020 | m | 1.65 | 30.2% | 151.87 | 250.58 | 21.4 | 35.31 | 173.27 | 285.89
1.3. |  |  |  | COBERTURA |  |  | - |  | 173936.11 |  | 117909.17 |  | 291845.29
1.3.1. |  |  |  | Parede padrão |  |  | - |  | 32567.92 |  | 33699.06 |  | 66266.99
1.3.1.1 | SINAPI | COMPOSICAO | 88489 | PINTURA LÁTEX ACRÍLICA PREMIUM, APLICAÇÃO MANUAL EM PAREDES, DUAS DEMÃOS. AF_04/2023 | m² | 540.86 | 30.2% | 10.39 | 5619.53 | 5.87 | 3174.84 | 16.26 | 8794.38
1.3.1.2 | SINAPI | COMPOSICAO | 88489 | PINTURA LÁTEX ACRÍLICA PREMIUM, APLICAÇÃO MANUAL EM PAREDES, DUAS DEMÃOS. AF_04/2023 | m² | 21 | 30.2% | 10.39 | 218.19 | 5.87 | 123.27 | 16.26 | 341.46
1.3.1.3 | SINAPI | COMPOSICAO | 103328 | ALVENARIA DE VEDAÇÃO DE BLOCOS CERÂMICOS FURADOS NA HORIZONTAL DE 9X19X19 CM (ESPESSURA 9 CM) E ARGAMASSA DE ASSENTAMENTO COM PREPARO EM BETONEIRA. AF_12/2021 | m² | 10.5 | 30.2% | 70.34 | 738.57 | 64.09 | 672.94 | 134.43 | 1411.51
1.3.1.4 | SINAPI | COMPOSICAO | 104962 | EMBOÇO, EM ARGAMASSA TRAÇO 1:2:8, PREPARO MANUAL, APLICADO MANUALMENTE EM PAREDES INTERNAS DE AMBIENTES COM PÉ-DIREITO DUPLO E ÁREA MENOR QUE 5M², E = 17,5MM, COM TALISCAS. AF_03/2024 | m² | 561.86 | 30.2% | 36.82 | 20687.68 | 39.91 | 22423.83 | 76.73 | 43111.51
1.3.1.5 | SINAPI | COMPOSICAO | 88497 | EMASSAMENTO COM MASSA LÁTEX, APLICAÇÃO EM PAREDE, DUAS DEMÃOS, LIXAMENTO MANUAL. AF_04/2023 | m² | 561.86 | 30.2% | 9.44 | 5303.95 | 13 | 7304.18 | 22.44 | 12608.13
1.3.2. |  |  |  | Pergolados |  |  | - |  | 141368.19 |  | 84210.11 |  | 225578.3
1.3.2.1 | PRÓPRIA | COMPOSICAO | 0397 | PERGOLADO EM ALUMINIO ANODIZADO COM PINTURA ELETROESTATICA PRETA COM COBERTURA RETRATIL DO TIPO ZETAFLEX | m² | 95.2 | 30.2% | 1484.96 | 141368.19 | 884.56 | 84210.11 | 2369.52 | 225578.3
1.4. |  |  |  | FACHADA |  |  | - | [5 empty] | 193216.45
1.4.1. |  |  |  | Demolições |  |  | - |  | 0 |  | 620.03 |  | 620.03
1.4.1.1 | PRÓPRIA | COMPOSICAO | 0298 | DEMOLIÇAO PAREDE | m² | 9.3 | 30.2% | 0 | 0 | 66.67 | 620.03 | 66.67 | 620.03
1.4.2. |  |  |  | Revestimento Fachada |  |  | - |  | 151145.32 |  | 41451.08 |  | 192596.42
1.4.2.1 | SINAPI | COMPOSICAO | 97633 | DEMOLIÇÃO DE REVESTIMENTO CERÂMICO, DE FORMA MANUAL, SEM REAPROVEITAMENTO. AF_09/2023 | m² | 480.58 | 30.2% | 9.28 | 4459.78 | 21.55 | 10356.49 | 30.83 | 14816.28
1.4.2.2 | PRÓPRIA | COMPOSICAO | 0398 | APLICAÇÃO MANUAL DE PINTURA COM TINTA TEXTURIZADA FULGET COR CINZA ESCURO | m² | 480.58 | 30.2% | 29.54 | 14196.33 | 17.7 | 8506.26 | 47.24 | 22702.59
1.4.2.3 | PRÓPRIA | COMPOSICAO | 0418 | FORNECIMENTO E INSTALACAO DE FACHADA RIPADA TIPO TECHRIP OUTDOOR | m² | 122.4 | 30.2% | 1024.08 | 125347.39 | 173.59 | 21247.41 | 1197.67 | 146594.8
1.4.2.4 | PRÓPRIA | COMPOSICAO | 0400 | FORNECIMENTO E INSTALACAO DE PERFIL METALICO RIPADO TIPO METALON | m² | 45.21 | 30.2% | 157.97 | 7141.82 | 29.66 | 1340.92 | 187.63 | 8482.75
1.4.3. |  |  |  | Elemento Terminal
2. |  |  |  | Elétrica |  |  | - |  | 453376.88 |  | 83086.76 |  | 536463.88
2.1. |  |  |  | TÉRREO |  |  | - |  | 125241.23 |  | 36750.47 |  | 161991.84
2.1.1. |  |  |  | Segmento de fluxo |  |  | - |  | 59919.43 |  | 23421.48 |  | 83341.02
2.1.1.1 | SINAPI | COMPOSICAO | 98299 | CABO ELETRÔNICO CATEGORIA 6A, INSTALADO EM EDIFICAÇÃO INSTITUCIONAL - FORNECIMENTO E INSTALAÇÃO. AF_11/2019 | m | 572.35 | 30.2% | 30.24 | 17307.86 | 0.27 | 154.53 | 30.51 | 17462.39
2.1.1.2 | PRÓPRIA | COMPOSICAO | 0203 | CABO FIBRA OTICA DROP MONOMODO LOW FRICTION | m | 38.5 | 30.2% | 16.71 | 643.33 | 3.8 | 146.3 | 20.51 | 789.63
2.1.1.3 | SINAPI | COMPOSICAO | 91924 | CABO DE COBRE FLEXÍVEL ISOLADO, 1,5 MM², ANTI-CHAMA 450/750 V, PARA CIRCUITOS TERMINAIS - FORNECIMENTO E INSTALAÇÃO. AF_03/2023 | m | 592.79 | 30.2% | 2.97 | 1760.58 | 1.14 | 675.78 | 4.11 | 2436.36
2.1.1.4 | SINAPI | COMPOSICAO | 91924 | CABO DE COBRE FLEXÍVEL ISOLADO, 1,5 MM², ANTI-CHAMA 450/750 V, PARA CIRCUITOS TERMINAIS - FORNECIMENTO E INSTALAÇÃO. AF_03/2023 | m | 361.79 | 30.2% | 2.97 | 1074.51 | 1.14 | 412.44 | 4.11 | 1486.95
2.1.1.5 | SINAPI | COMPOSICAO | 91924 | CABO DE COBRE FLEXÍVEL ISOLADO, 1,5 MM², ANTI-CHAMA 450/750 V, PARA CIRCUITOS TERMINAIS - FORNECIMENTO E INSTALAÇÃO. AF_03/2023 | m | 133.62 | 30.2% | 2.97 | 396.85 | 1.14 | 152.32 | 4.11 | 549.17
2.1.1.6 | SINAPI | COMPOSICAO | 91924 | CABO DE COBRE FLEXÍVEL ISOLADO, 1,5 MM², ANTI-CHAMA 450/750 V, PARA CIRCUITOS TERMINAIS - FORNECIMENTO E INSTALAÇÃO. AF_03/2023 | m | 128.03 | 30.2% | 2.97 | 380.24 | 1.14 | 145.95 | 4.11 | 526.2
2.1.1.7 | SINAPI | COMPOSICAO | 91924 | CABO DE COBRE FLEXÍVEL ISOLADO, 1,5 MM², ANTI-CHAMA 450/750 V, PARA CIRCUITOS TERMINAIS - FORNECIMENTO E INSTALAÇÃO. AF_03/2023 | m | 40.06 | 30.2% | 2.97 | 118.97 | 1.14 | 45.66 | 4.11 | 164.64
2.1.1.8 | SINAPI | COMPOSICAO | 91926 | CABO DE COBRE FLEXÍVEL ISOLADO, 2,5 MM², ANTI-CHAMA 450/750 V, PARA CIRCUITOS TERMINAIS - FORNECIMENTO E INSTALAÇÃO. AF_03/2023 | m | 268.55 | 30.2% | 4.57 | 1227.27 | 1.44 | 386.71 | 6.01 | 1613.98
2.1.1.9 | SINAPI | COMPOSICAO | 91926 | CABO DE COBRE FLEXÍVEL ISOLADO, 2,5 MM², ANTI-CHAMA 450/750 V, PARA CIRCUITOS TERMINAIS - FORNECIMENTO E INSTALAÇÃO. AF_03/2023 | m | 1052.56 | 30.2% | 4.57 | 4810.19 | 1.44 | 1515.68 | 6.01 | 6325.88
2.1.1.10 | SINAPI | COMPOSICAO | 91926 | CABO DE COBRE FLEXÍVEL ISOLADO, 2,5 MM², ANTI-CHAMA 450/750 V, PARA CIRCUITOS TERMINAIS - FORNECIMENTO E INSTALAÇÃO. AF_03/2023 | m | 265.68 | 30.2% | 4.57 | 1214.15 | 1.44 | 382.57 | 6.01 | 1596.73
2.1.1.11 | SINAPI | COMPOSICAO | 91926 | CABO DE COBRE FLEXÍVEL ISOLADO, 2,5 MM², ANTI-CHAMA 450/750 V, PARA CIRCUITOS TERMINAIS - FORNECIMENTO E INSTALAÇÃO. AF_03/2023 | m | 345.61 | 30.2% | 4.57 | 1579.43 | 1.44 | 497.67 | 6.01 | 2077.11
2.1.1.12 | SINAPI | COMPOSICAO | 91926 | CABO DE COBRE FLEXÍVEL ISOLADO, 2,5 MM², ANTI-CHAMA 450/750 V, PARA CIRCUITOS TERMINAIS - FORNECIMENTO E INSTALAÇÃO. AF_03/2023 | m | 990.91 | 30.2% | 4.57 | 4528.45 | 1.44 | 1426.91 | 6.01 | 5955.36
2.1.1.13 | SINAPI | COMPOSICAO | 91926 | CABO DE COBRE FLEXÍVEL ISOLADO, 2,5 MM², ANTI-CHAMA 450/750 V, PARA CIRCUITOS TERMINAIS - FORNECIMENTO E INSTALAÇÃO. AF_03/2023 | m | 370.28 | 30.2% | 4.57 | 1692.17 | 1.44 | 533.2 | 6.01 | 2225.38
2.1.1.14 | SINAPI | COMPOSICAO | 91928 | CABO DE COBRE FLEXÍVEL ISOLADO, 4 MM², ANTI-CHAMA 450/750 V, PARA CIRCUITOS TERMINAIS - FORNECIMENTO E INSTALAÇÃO. AF_03/2023 | m | 98.47 | 30.2% | 7.38 | 726.7 | 1.94 | 191.03 | 9.32 | 917.74
2.1.1.15 | SINAPI | COMPOSICAO | 91928 | CABO DE COBRE FLEXÍVEL ISOLADO, 4 MM², ANTI-CHAMA 450/750 V, PARA CIRCUITOS TERMINAIS - FORNECIMENTO E INSTALAÇÃO. AF_03/2023 | m | 23.26 | 30.2% | 7.38 | 171.65 | 1.94 | 45.12 | 9.32 | 216.78
2.1.1.16 | SINAPI | COMPOSICAO | 91928 | CABO DE COBRE FLEXÍVEL ISOLADO, 4 MM², ANTI-CHAMA 450/750 V, PARA CIRCUITOS TERMINAIS - FORNECIMENTO E INSTALAÇÃO. AF_03/2023 | m | 54.16 | 30.2% | 7.38 | 399.7 | 1.94 | 105.07 | 9.32 | 504.77
2.1.1.17 | SINAPI | COMPOSICAO | 91928 | CABO DE COBRE FLEXÍVEL ISOLADO, 4 MM², ANTI-CHAMA 450/750 V, PARA CIRCUITOS TERMINAIS - FORNECIMENTO E INSTALAÇÃO. AF_03/2023 | m | 98.47 | 30.2% | 7.38 | 726.7 | 1.94 | 191.03 | 9.32 | 917.74
2.1.1.18 | SINAPI | COMPOSICAO | 91928 | CABO DE COBRE FLEXÍVEL ISOLADO, 4 MM², ANTI-CHAMA 450/750 V, PARA CIRCUITOS TERMINAIS - FORNECIMENTO E INSTALAÇÃO. AF_03/2023 | m | 21.06 | 30.2% | 7.38 | 155.42 | 1.94 | 40.85 | 9.32 | 196.27
2.1.1.19 | SINAPI | COMPOSICAO | 91930 | CABO DE COBRE FLEXÍVEL ISOLADO, 6 MM², ANTI-CHAMA 450/750 V, PARA CIRCUITOS TERMINAIS - FORNECIMENTO E INSTALAÇÃO. AF_03/2023 | m | 12.44 | 30.2% | 10.5 | 130.62 | 2.55 | 31.72 | 13.05 | 162.34
2.1.1.20 | SINAPI | COMPOSICAO | 91930 | CABO DE COBRE FLEXÍVEL ISOLADO, 6 MM², ANTI-CHAMA 450/750 V, PARA CIRCUITOS TERMINAIS - FORNECIMENTO E INSTALAÇÃO. AF_03/2023 | m | 12.44 | 30.2% | 10.5 | 130.62 | 2.55 | 31.72 | 13.05 | 162.34
2.1.1.21 | SINAPI | COMPOSICAO | 91930 | CABO DE COBRE FLEXÍVEL ISOLADO, 6 MM², ANTI-CHAMA 450/750 V, PARA CIRCUITOS TERMINAIS - FORNECIMENTO E INSTALAÇÃO. AF_03/2023 | m | 12.44 | 30.2% | 10.5 | 130.62 | 2.55 | 31.72 | 13.05 | 162.34
2.1.1.22 | SINAPI | COMPOSICAO | 91930 | CABO DE COBRE FLEXÍVEL ISOLADO, 6 MM², ANTI-CHAMA 450/750 V, PARA CIRCUITOS TERMINAIS - FORNECIMENTO E INSTALAÇÃO. AF_03/2023 | m | 12.44 | 30.2% | 10.5 | 130.62 | 2.55 | 31.72 | 13.05 | 162.34
2.1.1.23 | SINAPI | COMPOSICAO | 91930 | CABO DE COBRE FLEXÍVEL ISOLADO, 6 MM², ANTI-CHAMA 450/750 V, PARA CIRCUITOS TERMINAIS - FORNECIMENTO E INSTALAÇÃO. AF_03/2023 | m | 12.44 | 30.2% | 10.5 | 130.62 | 2.55 | 31.72 | 13.05 | 162.34
2.1.1.24 | GOINFRA | COMPOSICAO | 070544 | CABO DE COBRE NU 50 MM2 | m | 79.61 | 30.2% | 51.27 | 4081.6 | 8.8 | 700.56 | 60.07 | 4782.17
2.1.1.25 | SINAPI | INSUMO | 39128 | ABRACADEIRA EM ACO PARA AMARRACAO DE ELETRODUTOS, TIPO D, COM 3/4" E CUNHA DE FIXACAO | un | 30 | 30.2% | 1.96 | 58.8 | 0 | 0 | 1.96 | 58.8
2.1.1.26 | SINAPI | COMPOSICAO | 91863 | ELETRODUTO RÍGIDO ROSCÁVEL, PVC, DN 25 MM (3/4"), PARA CIRCUITOS TERMINAIS, INSTALADO EM FORRO - FORNECIMENTO E INSTALAÇÃO. AF_03/2023 | m | 26.81 | 30.2% | 7.53 | 201.87 | 5.95 | 159.51 | 13.48 | 361.39
2.1.1.27 | SINAPI | COMPOSICAO | 91837 | ELETRODUTO FLEXÍVEL CORRUGADO REFORÇADO, PVC, DN 32 MM (1"), PARA CIRCUITOS TERMINAIS, INSTALADO EM FORRO - FORNECIMENTO E INSTALAÇÃO. AF_03/2023_PA | m | 163.64 | 30.2% | 16.34 | 2673.87 | 12.47 | 2040.59 | 28.81 | 4714.46
2.1.1.28 | SINAPI | COMPOSICAO | 91835 | ELETRODUTO FLEXÍVEL CORRUGADO REFORÇADO, PVC, DN 25 MM (3/4"), PARA CIRCUITOS TERMINAIS, INSTALADO EM FORRO - FORNECIMENTO E INSTALAÇÃO. AF_03/2023_PA | m | 1131.13 | 30.2% | 11.79 | 13336.02 | 11.77 | 13313.4 | 23.56 | 26649.42
2.1.2. |  |  |  | Conexão |  |  | - |  | 31624.16 |  | 9901.43 |  | 41525.59
2.1.2.1 | PRÓPRIA | COMPOSICAO | 0425 | SWITCH 24 PORTAS RJ45 + 2 PORTAS SC | un | 2 | 30.2% | 1127.79 | 2255.58 | 30.53 | 61.06 | 1158.32 | 2316.64
2.1.2.2 | GOINFRA | COMPOSICAO | 071026 | CONECTOR MACHO RJ-45 CAT. 6 | Un | 22 | 30.2% | 1.99 | 43.78 | 2.59 | 56.98 | 4.58 | 100.76
2.1.2.3 | SINAPI | COMPOSICAO | 98302 | PATCH PANEL 24 PORTAS, CATEGORIA 6 - FORNECIMENTO E INSTALAÇÃO. AF_11/2019 | un | 3 | 30.2% | 1259.58 | 3778.74 | 310.17 | 930.51 | 1569.75 | 4709.25
2.1.2.4 | SINAPI | COMPOSICAO | 98305 | RACK FECHADO PARA SERVIDOR - FORNECIMENTO E INSTALAÇÃO. AF_11/2019 | un | 1 | 30.2% | 3493.46 | 3493.46 | 51.32 | 51.32 | 3544.78 | 3544.78
2.1.2.5 | SINAPI | COMPOSICAO | 98305 | RACK FECHADO PARA SERVIDOR - FORNECIMENTO E INSTALAÇÃO. AF_11/2019 | un | 1 | 30.2% | 3493.46 | 3493.46 | 51.32 | 51.32 | 3544.78 | 3544.78
2.1.2.6 | SINAPI | COMPOSICAO | 95778 | CONDULETE DE ALUMÍNIO, TIPO C, PARA ELETRODUTO DE AÇO GALVANIZADO DN 20 MM (3/4''), APARENTE - FORNECIMENTO E INSTALAÇÃO. AF_10/2022 | un | 1 | 30.2% | 21.47 | 21.47 | 13.63 | 13.63 | 35.1 | 35.1
2.1.2.7 | SINAPI | INSUMO | 43104 | CAIXA DE PASSAGEM ELETRICA, PARA PISO, EM PVC, DIMENSOES DE 3/4" A 4" | un | 1 | 30.2% | 656.52 | 656.52 | 0 | 0 | 656.52 | 656.52
2.1.2.8 | SINAPI | COMPOSICAO | 104396 | CONDULETE DE PVC, TIPO E, PARA ELETRODUTO DE PVC SOLDÁVEL DN 25 MM (3/4''), APARENTE - FORNECIMENTO E INSTALAÇÃO. AF_10/2022 | un | 139 | 30.2% | 12.01 | 1669.39 | 11.99 | 1666.61 | 24 | 3336
2.1.2.9 | SINAPI | COMPOSICAO | 91936 | CAIXA OCTOGONAL 4" X 4", PVC, INSTALADA EM LAJE - FORNECIMENTO E INSTALAÇÃO. AF_03/2023 | un | 2 | 30.2% | 9.03 | 18.06 | 11.11 | 22.22 | 20.14 | 40.28
2.1.2.10 | SINAPI | COMPOSICAO | 98111 | CAIXA DE INSPEÇÃO PARA ATERRAMENTO, CIRCULAR, EM POLIETILENO, DIÂMETRO INTERNO = 0,3 M. AF_12/2020 | un | 2 | 30.2% | 65.95 | 131.9 | 7.87 | 15.74 | 73.82 | 147.64
2.1.2.11 | PRÓPRIA | COMPOSICAO | 0426 | CAIXA DE PASSAGEM DE EMBUTIR 100X100X80 DE AÇO | un | 8 | 30.2% | 59.72 | 477.76 | 29.98 | 239.84 | 89.7 | 717.6
2.1.2.12 | SINAPI | COMPOSICAO | 98307 | TOMADA DE REDE RJ45 - FORNECIMENTO E INSTALAÇÃO. AF_11/2019 | un | 7 | 30.2% | 45.43 | 318.01 | 10.32 | 72.24 | 55.75 | 390.25
2.1.2.13 | SINAPI | COMPOSICAO | 98307 | TOMADA DE REDE RJ45 - FORNECIMENTO E INSTALAÇÃO. AF_11/2019 | un | 1 | 30.2% | 45.43 | 45.43 | 10.32 | 10.32 | 55.75 | 55.75
2.1.2.14 | SINAPI | INSUMO | 2392 | DISJUNTOR TIPO NEMA, TRIPOLAR 10 ATE 50A, TENSAO MAXIMA DE 415 V | un | 1 | 30.2% | 97.1 | 97.1 | 0 | 0 | 97.1 | 97.1
2.1.2.15 | SINAPI | COMPOSICAO | 101894 | DISJUNTOR TRIPOLAR TIPO NEMA, CORRENTE NOMINAL DE 60 ATÉ 100A - FORNECIMENTO E INSTALAÇÃO. AF_10/2020 | un | 1 | 30.2% | 162.87 | 162.87 | 39.16 | 39.16 | 202.03 | 202.03
2.1.2.16 | SINAPI | COMPOSICAO | 93654 | DISJUNTOR MONOPOLAR TIPO DIN, CORRENTE NOMINAL DE 16A - FORNECIMENTO E INSTALAÇÃO. AF_10/2020 | un | 32 | 30.2% | 13.43 | 429.76 | 2.37 | 75.84 | 15.8 | 505.6
2.1.2.17 | SINAPI | COMPOSICAO | 93662 | DISJUNTOR BIPOLAR TIPO DIN, CORRENTE NOMINAL DE 20A - FORNECIMENTO E INSTALAÇÃO. AF_10/2020 | un | 1 | 30.2% | 70.09 | 70.09 | 6.62 | 6.62 | 76.71 | 76.71
2.1.2.18 | SINAPI | COMPOSICAO | 93656 | DISJUNTOR MONOPOLAR TIPO DIN, CORRENTE NOMINAL DE 25A - FORNECIMENTO E INSTALAÇÃO. AF_10/2020 | un | 1 | 30.2% | 14.19 | 14.19 | 3.32 | 3.32 | 17.51 | 17.51
2.1.2.19 | SINAPI | COMPOSICAO | 92033 | INTERRUPTOR PARALELO (2 MÓDULOS) COM 1 TOMADA DE EMBUTIR 2P+T 10 A, INCLUINDO SUPORTE E PLACA - FORNECIMENTO E INSTALAÇÃO. AF_03/2023 | un | 1 | 30.2% | 52.92 | 52.92 | 47.72 | 47.72 | 100.64 | 100.64
2.1.2.20 | SINAPI | COMPOSICAO | 92028 | INTERRUPTOR PARALELO (1 MÓDULO) COM 1 TOMADA DE EMBUTIR 2P+T 10 A, SEM SUPORTE E SEM PLACA - FORNECIMENTO E INSTALAÇÃO. AF_03/2023 | un | 4 | 30.2% | 30.23 | 120.92 | 28.6 | 114.4 | 58.83 | 235.32
2.1.2.21 | SINAPI | COMPOSICAO | 92033 | INTERRUPTOR PARALELO (2 MÓDULOS) COM 1 TOMADA DE EMBUTIR 2P+T 10 A, INCLUINDO SUPORTE E PLACA - FORNECIMENTO E INSTALAÇÃO. AF_03/2023 | un | 5 | 30.2% | 52.92 | 264.6 | 47.72 | 238.6 | 100.64 | 503.2
2.1.2.22 | SINAPI | COMPOSICAO | 91953 | INTERRUPTOR SIMPLES (1 MÓDULO), 10A/250V, INCLUINDO SUPORTE E PLACA - FORNECIMENTO E INSTALAÇÃO. AF_03/2023 | un | 11 | 30.2% | 19.88 | 218.68 | 17.99 | 197.89 | 37.87 | 416.57
2.1.2.23 | SINAPI | COMPOSICAO | 91959 | INTERRUPTOR SIMPLES (2 MÓDULOS), 10A/250V, INCLUINDO SUPORTE E PLACA - FORNECIMENTO E INSTALAÇÃO. AF_03/2023 | un | 9 | 30.2% | 31.05 | 279.45 | 26.51 | 238.59 | 57.56 | 518.04
2.1.2.24 | SINAPI | COMPOSICAO | 92025 | INTERRUPTOR SIMPLES (1 MÓDULO) COM 2 TOMADAS DE EMBUTIR 2P+T 10 A, INCLUINDO SUPORTE E PLACA - FORNECIMENTO E INSTALAÇÃO. AF_03/2023 | un | 2 | 30.2% | 47.58 | 95.16 | 43.46 | 86.92 | 91.04 | 182.08
2.1.2.25 | SINAPI | INSUMO | 38092 | ESPELHO / PLACA DE 1 POSTO 4" X 2", PARA INSTALACAO DE TOMADAS E INTERRUPTORES | un | 15 | 30.2% | 2.66 | 39.9 | 0 | 0 | 2.66 | 39.9
2.1.2.26 | SINAPI | INSUMO | 38092 | ESPELHO / PLACA DE 1 POSTO 4" X 2", PARA INSTALACAO DE TOMADAS E INTERRUPTORES | un | 39 | 30.2% | 2.66 | 103.74 | 0 | 0 | 2.66 | 103.74
2.1.2.27 | SINAPI | INSUMO | 38093 | ESPELHO / PLACA DE 2 POSTOS 4" X 2", PARA INSTALACAO DE TOMADAS E INTERRUPTORES | un | 38 | 30.2% | 2.76 | 104.88 | 0 | 0 | 2.76 | 104.88
2.1.2.28 | SINAPI | INSUMO | 38094 | ESPELHO / PLACA DE 3 POSTOS 4" X 2", PARA INSTALACAO DE TOMADAS E INTERRUPTORES | un | 8 | 30.2% | 3.38 | 27.04 | 0 | 0 | 3.38 | 27.04
2.1.2.29 | SINAPI | COMPOSICAO | 92021 | TOMADA BAIXA DE EMBUTIR (6 MÓDULOS), 2P+T 10 A, INCLUINDO SUPORTE E PLACA - FORNECIMENTO E INSTALAÇÃO. AF_03/2023 | un | 1 | 30.2% | 88.7 | 88.7 | 65.15 | 65.15 | 153.85 | 153.85
2.1.2.30 | SINAPI | INSUMO | 38096 | ESPELHO / PLACA DE 2 POSTOS 4" X 4", PARA INSTALACAO DE TOMADAS E INTERRUPTORES | un | 2 | 30.2% | 6.41 | 12.82 | 0 | 0 | 6.41 | 12.82
2.1.2.31 | SINAPI | COMPOSICAO | 91961 | INTERRUPTOR PARALELO (2 MÓDULOS), 10A/250V, INCLUINDO SUPORTE E PLACA - FORNECIMENTO E INSTALAÇÃO. AF_03/2023 | un | 1 | 30.2% | 39.1 | 39.1 | 34.99 | 34.99 | 74.09 | 74.09
2.1.2.32 | SINAPI | COMPOSICAO | 92023 | INTERRUPTOR SIMPLES (1 MÓDULO) COM 1 TOMADA DE EMBUTIR 2P+T 10 A, INCLUINDO SUPORTE E PLACA - FORNECIMENTO E INSTALAÇÃO. AF_03/2023 | un | 4 | 30.2% | 33.73 | 134.92 | 30.69 | 122.76 | 64.42 | 257.68
2.1.2.33 | SINAPI | COMPOSICAO | 92020 | TOMADA BAIXA DE EMBUTIR (6 MÓDULOS), 2P+T 10 A, SEM SUPORTE E SEM PLACA - FORNECIMENTO E INSTALAÇÃO. AF_03/2023 | un | 32 | 30.2% | 76.14 | 2436.48 | 57.66 | 1845.12 | 133.8 | 4281.6
2.1.2.34 | SINAPI | COMPOSICAO | 92020 | TOMADA BAIXA DE EMBUTIR (6 MÓDULOS), 2P+T 10 A, SEM SUPORTE E SEM PLACA - FORNECIMENTO E INSTALAÇÃO. AF_03/2023 | un | 37 | 30.2% | 76.14 | 2817.18 | 57.66 | 2133.42 | 133.8 | 4950.6
2.1.2.35 | SINAPI | COMPOSICAO | 92012 | TOMADA MÉDIA DE EMBUTIR (3 MÓDULOS), 2P+T 10 A, INCLUINDO SUPORTE E PLACA - FORNECIMENTO E INSTALAÇÃO. AF_03/2023 | un | 4 | 30.2% | 50.27 | 201.08 | 47.71 | 190.84 | 97.98 | 391.92
2.1.2.36 | SINAPI | COMPOSICAO | 92013 | TOMADA MÉDIA DE EMBUTIR (3 MÓDULOS), 2P+T 20 A, INCLUINDO SUPORTE E PLACA - FORNECIMENTO E INSTALAÇÃO. AF_03/2023 | un | 24 | 30.2% | 57.92 | 1390.08 | 47.72 | 1145.28 | 105.64 | 2535.36
2.1.2.37 | SINAPI | COMPOSICAO | 101882 | QUADRO DE DISTRIBUIÇÃO DE ENERGIA EM CHAPA DE AÇO GALVANIZADO, DE EMBUTIR, COM BARRAMENTO TRIFÁSICO, PARA 30 DISJUNTORES DIN 225A - FORNECIMENTO E INSTALAÇÃO. AF_10/2020 | un | 1 | 30.2% | 1485.27 | 1485.27 | 35.8 | 35.8 | 1521.07 | 1521.07
2.1.2.38 | SINAPI | COMPOSICAO | 101881 | QUADRO DE DISTRIBUIÇÃO DE ENERGIA EM CHAPA DE AÇO GALVANIZADO, DE EMBUTIR, COM BARRAMENTO TRIFÁSICO, PARA 40 DISJUNTORES DIN 100A - FORNECIMENTO E INSTALAÇÃO. AF_10/2020 | un | 1 | 30.2% | 1040.21 | 1040.21 | 35.9 | 35.9 | 1076.11 | 1076.11
2.1.2.39 | SINAPI | COMPOSICAO | 98305 | RACK FECHADO PARA SERVIDOR - FORNECIMENTO E INSTALAÇÃO. AF_11/2019 | un | 1 | 30.2% | 3493.46 | 3493.46 | 51.32 | 51.32 | 3544.78 | 3544.78
2.1.3. |  |  |  | Controlador de fluxo |  |  | - |  | 1419.21 |  | 258.57 |  | 1677.78
2.1.3.1 | SINAPI | COMPOSICAO | 104749 | CONECTOR GRAMPO METÁLICO TIPO OLHAL, PARA SPDA, PARA HASTE DE ATERRAMENTO DE 3/4'' E CABOS DE 10 A 50 MM2 - FORNECIMENTO E INSTALAÇÃO. AF_08/2023 | un | 9 | 30.2% | 17.26 | 155.34 | 9.32 | 83.88 | 26.58 | 239.22
2.1.3.2 | SINAPI | COMPOSICAO | 96986 | HASTE DE ATERRAMENTO, DIÂMETRO 3/4", COM 3 METROS - FORNECIMENTO E INSTALAÇÃO. AF_08/2023 | un | 9 | 30.2% | 140.43 | 1263.87 | 19.41 | 174.69 | 159.84 | 1438.56
2.1.4. |  |  |  | Elemento terminal |  |  | - |  | 17904.11 |  | 279.97 |  | 18184.08
2.1.4.1 | SINAPI | INSUMO | 39388 | LAMPADA LED TIPO DICROICA BIVOLT, LUZ BRANCA, 5 W (BASE GU10) | un | 46 | 30.2% | 7.73 | 355.58 | 0 | 0 | 7.73 | 355.58
2.1.4.2 | PRÓPRIA | COMPOSICAO | 0427 | FITA LED 14,4 WM | un | 91 | 30.2% | 103.73 | 9439.43 | 0 | 0 | 103.73 | 9439.43
2.1.4.3 | PRÓPRIA | COMPOSICAO | 0428 | LAMPADA LED PAR20 7W | un | 12 | 30.2% | 28.12 | 337.44 | 3.04 | 36.48 | 31.16 | 373.92
2.1.4.4 | PRÓPRIA | COMPOSICAO | 0429 | LAMPADA SPOT DE EMBUTIR NO CHÃO 9W | un | 49 | 30.2% | 148.42 | 7272.58 | 3.04 | 148.96 | 151.46 | 7421.54
2.1.4.5 | PRÓPRIA | COMPOSICAO | 0428 | LAMPADA LED PAR20 7W | un | 12 | 30.2% | 28.12 | 337.44 | 3.04 | 36.48 | 31.16 | 373.92
2.1.4.6 | SINAPI | COMPOSICAO | 97599 | LUMINÁRIA DE EMERGÊNCIA, COM 30 LÂMPADAS LED DE 2 W, SEM REATOR - FORNECIMENTO E INSTALAÇÃO. AF_09/2024 | un | 9 | 30.2% | 17.96 | 161.64 | 6.45 | 58.05 | 24.41 | 219.69
2.1.5. |  |  |  | Elemento construtivo genérico |  |  | - |  | 911.76 |  | 1096.7 |  | 2008.46
2.1.5.1 | SINAPI | COMPOSICAO | 104396 | CONDULETE DE PVC, TIPO E, PARA ELETRODUTO DE PVC SOLDÁVEL DN 25 MM (3/4''), APARENTE - FORNECIMENTO E INSTALAÇÃO. AF_10/2022 | un | 9 | 30.2% | 12.01 | 108.09 | 11.99 | 107.91 | 24 | 216
2.1.5.2 | SINAPI | COMPOSICAO | 91936 | CAIXA OCTOGONAL 4" X 4", PVC, INSTALADA EM LAJE - FORNECIMENTO E INSTALAÇÃO. AF_03/2023 | un | 89 | 30.2% | 9.03 | 803.67 | 11.11 | 988.79 | 20.14 | 1792.46
2.1.6. |  |  |  | Segmento de transporte de cabos |  |  | - |  | 1600.69 |  | 453.72 |  | 2054.44
2.1.6.1 | SINAPI | COMPOSICAO | 92981 | CABO DE COBRE FLEXÍVEL ISOLADO, 16 MM², ANTI-CHAMA 450/750 V, PARA DISTRIBUIÇÃO - FORNECIMENTO E INSTALAÇÃO. AF_10/2020 | m | 10.7 | 30.2% | 21.73 | 232.51 | 0.63 | 6.74 | 22.36 | 239.25
2.1.6.2 | SINAPI | COMPOSICAO | 92981 | CABO DE COBRE FLEXÍVEL ISOLADO, 16 MM², ANTI-CHAMA 450/750 V, PARA DISTRIBUIÇÃO - FORNECIMENTO E INSTALAÇÃO. AF_10/2020 | m | 10.7 | 30.2% | 21.73 | 232.51 | 0.63 | 6.74 | 22.36 | 239.25
2.1.6.3 | SINAPI | COMPOSICAO | 92981 | CABO DE COBRE FLEXÍVEL ISOLADO, 16 MM², ANTI-CHAMA 450/750 V, PARA DISTRIBUIÇÃO - FORNECIMENTO E INSTALAÇÃO. AF_10/2020 | m | 10.7 | 30.2% | 21.73 | 232.51 | 0.63 | 6.74 | 22.36 | 239.25
2.1.6.4 | SINAPI | COMPOSICAO | 92981 | CABO DE COBRE FLEXÍVEL ISOLADO, 16 MM², ANTI-CHAMA 450/750 V, PARA DISTRIBUIÇÃO - FORNECIMENTO E INSTALAÇÃO. AF_10/2020 | m | 2.3 | 30.2% | 21.73 | 49.97 | 0.63 | 1.44 | 22.36 | 51.42
2.1.6.5 | SINAPI | COMPOSICAO | 92981 | CABO DE COBRE FLEXÍVEL ISOLADO, 16 MM², ANTI-CHAMA 450/750 V, PARA DISTRIBUIÇÃO - FORNECIMENTO E INSTALAÇÃO. AF_10/2020 | m | 10.7 | 30.2% | 21.73 | 232.51 | 0.63 | 6.74 | 22.36 | 239.25
2.1.6.6 | SINAPI | COMPOSICAO | 91926 | CABO DE COBRE FLEXÍVEL ISOLADO, 2,5 MM², ANTI-CHAMA 450/750 V, PARA CIRCUITOS TERMINAIS - FORNECIMENTO E INSTALAÇÃO. AF_03/2023 | m | 21.97 | 30.2% | 4.57 | 100.4 | 1.44 | 31.63 | 6.01 | 132.03
2.1.6.7 | SINAPI | COMPOSICAO | 91926 | CABO DE COBRE FLEXÍVEL ISOLADO, 2,5 MM², ANTI-CHAMA 450/750 V, PARA CIRCUITOS TERMINAIS - FORNECIMENTO E INSTALAÇÃO. AF_03/2023 | m | 8.59 | 30.2% | 4.57 | 39.25 | 1.44 | 12.36 | 6.01 | 51.62
2.1.6.8 | SINAPI | COMPOSICAO | 91926 | CABO DE COBRE FLEXÍVEL ISOLADO, 2,5 MM², ANTI-CHAMA 450/750 V, PARA CIRCUITOS TERMINAIS - FORNECIMENTO E INSTALAÇÃO. AF_03/2023 | m | 21.97 | 30.2% | 4.57 | 100.4 | 1.44 | 31.63 | 6.01 | 132.03
2.1.6.9 | SINAPI | COMPOSICAO | 91837 | ELETRODUTO FLEXÍVEL CORRUGADO REFORÇADO, PVC, DN 32 MM (1"), PARA CIRCUITOS TERMINAIS, INSTALADO EM FORRO - FORNECIMENTO E INSTALAÇÃO. AF_03/2023_PA | m | 10.3 | 30.2% | 16.34 | 168.3 | 12.47 | 128.44 | 28.81 | 296.74
2.1.6.10 | SINAPI | COMPOSICAO | 91835 | ELETRODUTO FLEXÍVEL CORRUGADO REFORÇADO, PVC, DN 25 MM (3/4"), PARA CIRCUITOS TERMINAIS, INSTALADO EM FORRO - FORNECIMENTO E INSTALAÇÃO. AF_03/2023_PA | m | 8.59 | 30.2% | 11.79 | 101.27 | 11.77 | 101.1 | 23.56 | 202.38
2.1.6.11 | SINAPI | COMPOSICAO | 91833 | ELETRODUTO FLEXÍVEL CORRUGADO REFORÇADO, PVC, DN 20 MM (1/2"), PARA CIRCUITOS TERMINAIS, INSTALADO EM FORRO - FORNECIMENTO E INSTALAÇÃO. AF_03/2023_PA | m | 10.7 | 30.2% | 10.38 | 111.06 | 11.23 | 120.16 | 21.61 | 231.22
2.1.7. |  |  |  | Caixa de distribuição elétrica |  |  | - |  | 8912.73 |  | 646.27 |  | 9559
2.1.7.1 | SINAPI | COMPOSICAO | 93672 | DISJUNTOR TRIPOLAR TIPO DIN, CORRENTE NOMINAL DE 40A - FORNECIMENTO E INSTALAÇÃO. AF_10/2020 | un | 1 | 30.2% | 92.99 | 92.99 | 20.28 | 20.28 | 113.27 | 113.27
2.1.7.2 | SINAPI | COMPOSICAO | 101894 | DISJUNTOR TRIPOLAR TIPO NEMA, CORRENTE NOMINAL DE 60 ATÉ 100A - FORNECIMENTO E INSTALAÇÃO. AF_10/2020 | un | 2 | 30.2% | 162.87 | 325.74 | 39.16 | 78.32 | 202.03 | 404.06
2.1.7.3 | SINAPI | COMPOSICAO | 93653 | DISJUNTOR MONOPOLAR TIPO DIN, CORRENTE NOMINAL DE 10A - FORNECIMENTO E INSTALAÇÃO. AF_10/2020 | un | 7 | 30.2% | 13.2 | 92.4 | 1.75 | 12.25 | 14.95 | 104.65
2.1.7.4 | SINAPI | COMPOSICAO | 93653 | DISJUNTOR MONOPOLAR TIPO DIN, CORRENTE NOMINAL DE 10A - FORNECIMENTO E INSTALAÇÃO. AF_10/2020 | un | 2 | 30.2% | 13.2 | 26.4 | 1.75 | 3.5 | 14.95 | 29.9
2.1.7.5 | SINAPI | COMPOSICAO | 93654 | DISJUNTOR MONOPOLAR TIPO DIN, CORRENTE NOMINAL DE 16A - FORNECIMENTO E INSTALAÇÃO. AF_10/2020 | un | 9 | 30.2% | 13.43 | 120.87 | 2.37 | 21.33 | 15.8 | 142.2
2.1.7.6 | SINAPI | COMPOSICAO | 93655 | DISJUNTOR MONOPOLAR TIPO DIN, CORRENTE NOMINAL DE 20A - FORNECIMENTO E INSTALAÇÃO. AF_10/2020 | un | 6 | 30.2% | 14.19 | 85.14 | 3.32 | 19.92 | 17.51 | 105.06
2.1.7.7 | SINAPI | COMPOSICAO | 93657 | DISJUNTOR MONOPOLAR TIPO DIN, CORRENTE NOMINAL DE 32A - FORNECIMENTO E INSTALAÇÃO. AF_10/2020 | un | 2 | 30.2% | 15 | 30 | 4.55 | 9.1 | 19.55 | 39.1
2.1.7.8 | SINAPI | COMPOSICAO | 93657 | DISJUNTOR MONOPOLAR TIPO DIN, CORRENTE NOMINAL DE 32A - FORNECIMENTO E INSTALAÇÃO. AF_10/2020 | un | 7 | 30.2% | 15 | 105 | 4.55 | 31.85 | 19.55 | 136.85
2.1.7.9 | PRÓPRIA | COMPOSICAO | 0039 | DISPOSITIVO DPS CLASSE II, 1 POLO, TENSAO MAXIMA DE 275 V, CORRENTE MAXIMA DE *90* KA (TIPO AC) - FORNECIMENTO E INSTALAÇÃO. AF_04/2016 | un | 4 | 30.2% | 236.78 | 947.12 | 28.41 | 113.64 | 265.19 | 1060.76
2.1.7.10 | PRÓPRIA | COMPOSICAO | 0041 | DISPOSITIVO DR, 2 POLOS, SENSIBILIDADE DE 30 MA, CORRENTE DE 25 A, TIPO AC - FORNECIMENTO E INSTALAÇÃO. AF_04/2016 | un | 5 | 30.2% | 179.65 | 898.25 | 9.08 | 45.4 | 188.73 | 943.65
2.1.7.11 | PRÓPRIA | COMPOSICAO | 0042 | DISPOSITIVO DR, 2 POLOS, SENSIBILIDADE DE 30 MA, CORRENTE DE 40 A, TIPO AC - FORNECIMENTO E INSTALAÇÃO. AF_04/2016 | un | 6 | 30.2% | 182.71 | 1096.26 | 9.08 | 54.48 | 191.79 | 1150.74
2.1.7.12 | SINAPI | COMPOSICAO | 97359 | QUADRO DE MEDIÇÃO GERAL DE ENERGIA COM 8 MEDIDORES - FORNECIMENTO E INSTALAÇÃO. AF_10/2020 | un | 1 | 30.2% | 3972.17 | 3972.17 | 183.08 | 183.08 | 4155.25 | 4155.25
2.1.7.13 | SINAPI | COMPOSICAO | 101881 | QUADRO DE DISTRIBUIÇÃO DE ENERGIA EM CHAPA DE AÇO GALVANIZADO, DE EMBUTIR, COM BARRAMENTO TRIFÁSICO, PARA 40 DISJUNTORES DIN 100A - FORNECIMENTO E INSTALAÇÃO. AF_10/2020 | un | 1 | 30.2% | 1040.21 | 1040.21 | 35.9 | 35.9 | 1076.11 | 1076.11
2.1.7.14 | SINAPI | COMPOSICAO | 101876 | QUADRO DE DISTRIBUIÇÃO DE ENERGIA EM PVC, DE EMBUTIR, SEM BARRAMENTO, PARA 6 DISJUNTORES - FORNECIMENTO E INSTALAÇÃO. AF_10/2020 | un | 1 | 30.2% | 80.18 | 80.18 | 17.22 | 17.22 | 97.4 | 97.4
2.1.8. |  |  |  | Caixa de passagem |  |  | - |  | 2949.14 |  | 692.33 |  | 3641.47
2.1.8.1 | SINAPI | COMPOSICAO | 104396 | CONDULETE DE PVC, TIPO E, PARA ELETRODUTO DE PVC SOLDÁVEL DN 25 MM (3/4''), APARENTE - FORNECIMENTO E INSTALAÇÃO. AF_10/2022 | un | 3 | 30.2% | 12.01 | 36.03 | 11.99 | 35.97 | 24 | 72
2.1.8.2 | PRÓPRIA | COMPOSICAO | 0435 | TELEFONIA - BLOCO TERMINAL BLI 10 | un | 6 | 30.2% | 178.62 | 1071.72 | 30.53 | 183.18 | 209.15 | 1254.9
2.1.8.3 | SINAPI | COMPOSICAO | 97886 | CAIXA ENTERRADA ELÉTRICA RETANGULAR, EM ALVENARIA COM TIJOLOS CERÂMICOS MACIÇOS, FUNDO COM BRITA, DIMENSÕES INTERNAS: 0,3X0,3X0,3 M. AF_12/2020 | un | 1 | 30.2% | 127.39 | 127.39 | 99.66 | 99.66 | 227.05 | 227.05
2.1.8.4 | PRÓPRIA | COMPOSICAO | 0436 | TAMPA CAIXA DE PASSAGEM 300X300X50 MM | un | 1 | 30.2% | 205.57 | 205.57 | 3.04 | 3.04 | 208.61 | 208.61
2.1.8.5 | SINAPI | INSUMO | 38092 | ESPELHO / PLACA DE 1 POSTO 4" X 2", PARA INSTALACAO DE TOMADAS E INTERRUPTORES | un | 3 | 30.2% | 2.66 | 7.98 | 0 | 0 | 2.66 | 7.98
2.1.8.6 | PRÓPRIA | COMPOSICAO | 0437 | TELEFONIA - CAIXA DISTRIBUICAO Nº 3 - A=40, L=40, P=12 - CM | un | 1 | 30.2% | 236.51 | 236.51 | 30.53 | 30.53 | 267.04 | 267.04
2.1.8.7 | PRÓPRIA | COMPOSICAO | 0438 | TELEFONIA - CAIXA DISTRIBUICAO Nº 2 - A=20, L=20, P=12 - CM | un | 1 | 30.2% | 98.64 | 98.64 | 30.53 | 30.53 | 129.17 | 129.17
2.1.8.8 | PRÓPRIA | COMPOSICAO | 0438 | TELEFONIA - CAIXA DISTRIBUICAO Nº 2 - A=20, L=20, P=12 - CM | un | 1 | 30.2% | 98.64 | 98.64 | 30.53 | 30.53 | 129.17 | 129.17
2.1.8.9 | PRÓPRIA | COMPOSICAO | 0439 | TELEFONIA - CAIXA SUBTERRANEA R1 - C=60, L=35, A=50 - CM | un | 1 | 30.2% | 1066.66 | 1066.66 | 278.89 | 278.89 | 1345.55 | 1345.55
2.2. |  |  |  | SUPERIOR |  |  | - |  | 116353.95 |  | 31691.04 |  | 148045.08
2.2.1. |  |  |  | Segmento de fluxo |  |  | - |  | 59876.9 |  | 17494.27 |  | 77371.26
2.2.1.1 | SINAPI | INSUMO | 4329 | PARAFUSO EM ACO GALVANIZADO, TIPO MAQUINA, SEXTAVADO, SEM PORCA, DIAMETRO 1/2", COMPRIMENTO 2" | un | 32 | 30.2% | 3.05 | 97.6 | 0 | 0 | 3.05 | 97.6
2.2.1.2 | SINAPI | COMPOSICAO | 98299 | CABO ELETRÔNICO CATEGORIA 6A, INSTALADO EM EDIFICAÇÃO INSTITUCIONAL - FORNECIMENTO E INSTALAÇÃO. AF_11/2019 | m | 945.31 | 30.2% | 30.24 | 28586.17 | 0.27 | 255.23 | 30.51 | 28841.4
2.2.1.3 | PRÓPRIA | COMPOSICAO | 0203 | CABO FIBRA OTICA DROP MONOMODO LOW FRICTION | m | 21.9 | 30.2% | 16.71 | 365.94 | 3.8 | 83.22 | 20.51 | 449.16
2.2.1.4 | SINAPI | COMPOSICAO | 91926 | CABO DE COBRE FLEXÍVEL ISOLADO, 2,5 MM², ANTI-CHAMA 450/750 V, PARA CIRCUITOS TERMINAIS - FORNECIMENTO E INSTALAÇÃO. AF_03/2023 | m | 381.02 | 30.2% | 4.57 | 1741.26 | 1.44 | 548.66 | 6.01 | 2289.93
2.2.1.5 | SINAPI | COMPOSICAO | 91926 | CABO DE COBRE FLEXÍVEL ISOLADO, 2,5 MM², ANTI-CHAMA 450/750 V, PARA CIRCUITOS TERMINAIS - FORNECIMENTO E INSTALAÇÃO. AF_03/2023 | m | 951.4 | 30.2% | 4.57 | 4347.89 | 1.44 | 1370.01 | 6.01 | 5717.91
2.2.1.6 | SINAPI | COMPOSICAO | 91926 | CABO DE COBRE FLEXÍVEL ISOLADO, 2,5 MM², ANTI-CHAMA 450/750 V, PARA CIRCUITOS TERMINAIS - FORNECIMENTO E INSTALAÇÃO. AF_03/2023 | m | 170.85 | 30.2% | 4.57 | 780.78 | 1.44 | 246.02 | 6.01 | 1026.8
2.2.1.7 | SINAPI | COMPOSICAO | 91926 | CABO DE COBRE FLEXÍVEL ISOLADO, 2,5 MM², ANTI-CHAMA 450/750 V, PARA CIRCUITOS TERMINAIS - FORNECIMENTO E INSTALAÇÃO. AF_03/2023 | m | 478.46 | 30.2% | 4.57 | 2186.56 | 1.44 | 688.98 | 6.01 | 2875.54
2.2.1.8 | SINAPI | COMPOSICAO | 91926 | CABO DE COBRE FLEXÍVEL ISOLADO, 2,5 MM², ANTI-CHAMA 450/750 V, PARA CIRCUITOS TERMINAIS - FORNECIMENTO E INSTALAÇÃO. AF_03/2023 | m | 959.7 | 30.2% | 4.57 | 4385.82 | 1.44 | 1381.96 | 6.01 | 5767.79
2.2.1.9 | SINAPI | COMPOSICAO | 91926 | CABO DE COBRE FLEXÍVEL ISOLADO, 2,5 MM², ANTI-CHAMA 450/750 V, PARA CIRCUITOS TERMINAIS - FORNECIMENTO E INSTALAÇÃO. AF_03/2023 | m | 235.8 | 30.2% | 4.57 | 1077.6 | 1.44 | 339.55 | 6.01 | 1417.15
2.2.1.10 | SINAPI | COMPOSICAO | 91928 | CABO DE COBRE FLEXÍVEL ISOLADO, 4 MM², ANTI-CHAMA 450/750 V, PARA CIRCUITOS TERMINAIS - FORNECIMENTO E INSTALAÇÃO. AF_03/2023 | m | 41.19 | 30.2% | 7.38 | 303.98 | 1.94 | 79.9 | 9.32 | 383.89
2.2.1.11 | SINAPI | COMPOSICAO | 91928 | CABO DE COBRE FLEXÍVEL ISOLADO, 4 MM², ANTI-CHAMA 450/750 V, PARA CIRCUITOS TERMINAIS - FORNECIMENTO E INSTALAÇÃO. AF_03/2023 | m | 7.83 | 30.2% | 7.38 | 57.78 | 1.94 | 15.19 | 9.32 | 72.97
2.2.1.12 | SINAPI | COMPOSICAO | 91928 | CABO DE COBRE FLEXÍVEL ISOLADO, 4 MM², ANTI-CHAMA 450/750 V, PARA CIRCUITOS TERMINAIS - FORNECIMENTO E INSTALAÇÃO. AF_03/2023 | m | 33.36 | 30.2% | 7.38 | 246.19 | 1.94 | 64.71 | 9.32 | 310.91
2.2.1.13 | SINAPI | COMPOSICAO | 91928 | CABO DE COBRE FLEXÍVEL ISOLADO, 4 MM², ANTI-CHAMA 450/750 V, PARA CIRCUITOS TERMINAIS - FORNECIMENTO E INSTALAÇÃO. AF_03/2023 | m | 41.19 | 30.2% | 7.38 | 303.98 | 1.94 | 79.9 | 9.32 | 383.89
2.2.1.14 | SINAPI | COMPOSICAO | 91930 | CABO DE COBRE FLEXÍVEL ISOLADO, 6 MM², ANTI-CHAMA 450/750 V, PARA CIRCUITOS TERMINAIS - FORNECIMENTO E INSTALAÇÃO. AF_03/2023 | m | 77.54 | 30.2% | 10.5 | 814.17 | 2.55 | 197.72 | 13.05 | 1011.89
2.2.1.15 | SINAPI | COMPOSICAO | 91930 | CABO DE COBRE FLEXÍVEL ISOLADO, 6 MM², ANTI-CHAMA 450/750 V, PARA CIRCUITOS TERMINAIS - FORNECIMENTO E INSTALAÇÃO. AF_03/2023 | m | 33.76 | 30.2% | 10.5 | 354.48 | 2.55 | 86.08 | 13.05 | 440.56
2.2.1.16 | SINAPI | COMPOSICAO | 91930 | CABO DE COBRE FLEXÍVEL ISOLADO, 6 MM², ANTI-CHAMA 450/750 V, PARA CIRCUITOS TERMINAIS - FORNECIMENTO E INSTALAÇÃO. AF_03/2023 | m | 77.54 | 30.2% | 10.5 | 814.17 | 2.55 | 197.72 | 13.05 | 1011.89
2.2.1.17 | SINAPI | COMPOSICAO | 91930 | CABO DE COBRE FLEXÍVEL ISOLADO, 6 MM², ANTI-CHAMA 450/750 V, PARA CIRCUITOS TERMINAIS - FORNECIMENTO E INSTALAÇÃO. AF_03/2023 | m | 43.79 | 30.2% | 10.5 | 459.79 | 2.55 | 111.66 | 13.05 | 571.45
2.2.1.18 | PRÓPRIA | COMPOSICAO | 0406 | FORNECIMENTO E INSTALAÇÃO DE BARRA CHATA DE ALUMÍNO 300 MM PARA O SISTEMA DE SPDA | m | 27 | 30.2% | 56.52 | 1526.04 | 17.36 | 468.72 | 73.88 | 1994.76
2.2.1.19 | SINAPI | COMPOSICAO | 91837 | ELETRODUTO FLEXÍVEL CORRUGADO REFORÇADO, PVC, DN 32 MM (1"), PARA CIRCUITOS TERMINAIS, INSTALADO EM FORRO - FORNECIMENTO E INSTALAÇÃO. AF_03/2023_PA | m | 34.2 | 30.2% | 16.34 | 558.82 | 12.47 | 426.47 | 28.81 | 985.3
2.2.1.20 | SINAPI | COMPOSICAO | 91835 | ELETRODUTO FLEXÍVEL CORRUGADO REFORÇADO, PVC, DN 25 MM (3/4"), PARA CIRCUITOS TERMINAIS, INSTALADO EM FORRO - FORNECIMENTO E INSTALAÇÃO. AF_03/2023_PA | m | 918.62 | 30.2% | 11.79 | 10830.52 | 11.77 | 10812.15 | 23.56 | 21642.68
2.2.1.21 | SINAPI | COMPOSICAO | 91833 | ELETRODUTO FLEXÍVEL CORRUGADO REFORÇADO, PVC, DN 20 MM (1/2"), PARA CIRCUITOS TERMINAIS, INSTALADO EM FORRO - FORNECIMENTO E INSTALAÇÃO. AF_03/2023_PA | m | 3.6 | 30.2% | 10.38 | 37.36 | 11.23 | 40.42 | 21.61 | 77.79
2.2.2. |  |  |  | Conexão |  |  | - |  | 52521.78 |  | 12754.45 |  | 65276.23
2.2.2.1 | PRÓPRIA | COMPOSICAO | 0425 | SWITCH 24 PORTAS RJ45 + 2 PORTAS SC | un | 3 | 30.2% | 1127.79 | 3383.37 | 30.53 | 91.59 | 1158.32 | 3474.96
2.2.2.2 | GOINFRA | COMPOSICAO | 071026 | CONECTOR MACHO RJ-45 CAT. 6 | Un | 48 | 30.2% | 1.99 | 95.52 | 2.59 | 124.32 | 4.58 | 219.84
2.2.2.3 | SINAPI | COMPOSICAO | 98302 | PATCH PANEL 24 PORTAS, CATEGORIA 6 - FORNECIMENTO E INSTALAÇÃO. AF_11/2019 | un | 5 | 30.2% | 1259.58 | 6297.9 | 310.17 | 1550.85 | 1569.75 | 7848.75
2.2.2.4 | SINAPI | COMPOSICAO | 98307 | TOMADA DE REDE RJ45 - FORNECIMENTO E INSTALAÇÃO. AF_11/2019 | un | 140 | 30.2% | 45.43 | 6360.2 | 10.32 | 1444.8 | 55.75 | 7805
2.2.2.5 | SINAPI | COMPOSICAO | 98305 | RACK FECHADO PARA SERVIDOR - FORNECIMENTO E INSTALAÇÃO. AF_11/2019 | un | 1 | 30.2% | 3493.46 | 3493.46 | 51.32 | 51.32 | 3544.78 | 3544.78
2.2.2.6 | SINAPI | COMPOSICAO | 98305 | RACK FECHADO PARA SERVIDOR - FORNECIMENTO E INSTALAÇÃO. AF_11/2019 | un | 1 | 30.2% | 3493.46 | 3493.46 | 51.32 | 51.32 | 3544.78 | 3544.78
2.2.2.7 | SINAPI | COMPOSICAO | 95778 | CONDULETE DE ALUMÍNIO, TIPO C, PARA ELETRODUTO DE AÇO GALVANIZADO DN 20 MM (3/4''), APARENTE - FORNECIMENTO E INSTALAÇÃO. AF_10/2022 | un | 17 | 30.2% | 21.47 | 364.99 | 13.63 | 231.71 | 35.1 | 596.7
2.2.2.8 | SINAPI | INSUMO | 43104 | CAIXA DE PASSAGEM ELETRICA, PARA PISO, EM PVC, DIMENSOES DE 3/4" A 4" | un | 8 | 30.2% | 656.52 | 5252.16 | 0 | 0 | 656.52 | 5252.16
2.2.2.9 | SINAPI | COMPOSICAO | 104396 | CONDULETE DE PVC, TIPO E, PARA ELETRODUTO DE PVC SOLDÁVEL DN 25 MM (3/4''), APARENTE - FORNECIMENTO E INSTALAÇÃO. AF_10/2022 | un | 123 | 30.2% | 12.01 | 1477.23 | 11.99 | 1474.77 | 24 | 2952
2.2.2.10 | SINAPI | COMPOSICAO | 91936 | CAIXA OCTOGONAL 4" X 4", PVC, INSTALADA EM LAJE - FORNECIMENTO E INSTALAÇÃO. AF_03/2023 | un | 5 | 30.2% | 9.03 | 45.15 | 11.11 | 55.55 | 20.14 | 100.7
2.2.2.11 | SINAPI | COMPOSICAO | 98307 | TOMADA DE REDE RJ45 - FORNECIMENTO E INSTALAÇÃO. AF_11/2019 | un | 8 | 30.2% | 45.43 | 363.44 | 10.32 | 82.56 | 55.75 | 446
2.2.2.12 | SINAPI | INSUMO | 4329 | PARAFUSO EM ACO GALVANIZADO, TIPO MAQUINA, SEXTAVADO, SEM PORCA, DIAMETRO 1/2", COMPRIMENTO 2" | un | 72 | 30.2% | 3.05 | 219.6 | 0 | 0 | 3.05 | 219.6
2.2.2.13 | SINAPI | COMPOSICAO | 98299 | CABO ELETRÔNICO CATEGORIA 6A, INSTALADO EM EDIFICAÇÃO INSTITUCIONAL - FORNECIMENTO E INSTALAÇÃO. AF_11/2019 | m | 210 | 30.2% | 30.24 | 6350.4 | 0.27 | 56.7 | 30.51 | 6407.1
2.2.2.14 | PRÓPRIA | COMPOSICAO | 0203 | CABO FIBRA OTICA DROP MONOMODO LOW FRICTION | m | 18 | 30.2% | 16.71 | 300.78 | 3.8 | 68.4 | 20.51 | 369.18
2.2.2.15 | PRÓPRIA | COMPOSICAO | 0426 | CAIXA DE PASSAGEM DE EMBUTIR 100X100X80 DE AÇO | un | 1 | 30.2% | 59.72 | 59.72 | 29.98 | 29.98 | 89.7 | 89.7
2.2.2.16 | SINAPI | COMPOSICAO | 98307 | TOMADA DE REDE RJ45 - FORNECIMENTO E INSTALAÇÃO. AF_11/2019 | un | 7 | 30.2% | 45.43 | 318.01 | 10.32 | 72.24 | 55.75 | 390.25
2.2.2.17 | SINAPI | COMPOSICAO | 98307 | TOMADA DE REDE RJ45 - FORNECIMENTO E INSTALAÇÃO. AF_11/2019 | un | 1 | 30.2% | 45.43 | 45.43 | 10.32 | 10.32 | 55.75 | 55.75
2.2.2.18 | SINAPI | COMPOSICAO | 101894 | DISJUNTOR TRIPOLAR TIPO NEMA, CORRENTE NOMINAL DE 60 ATÉ 100A - FORNECIMENTO E INSTALAÇÃO. AF_10/2020 | un | 1 | 30.2% | 162.87 | 162.87 | 39.16 | 39.16 | 202.03 | 202.03
2.2.2.19 | SINAPI | COMPOSICAO | 93654 | DISJUNTOR MONOPOLAR TIPO DIN, CORRENTE NOMINAL DE 16A - FORNECIMENTO E INSTALAÇÃO. AF_10/2020 | un | 26 | 30.2% | 13.43 | 349.18 | 2.37 | 61.62 | 15.8 | 410.8
2.2.2.20 | SINAPI | COMPOSICAO | 93656 | DISJUNTOR MONOPOLAR TIPO DIN, CORRENTE NOMINAL DE 25A - FORNECIMENTO E INSTALAÇÃO. AF_10/2020 | un | 2 | 30.2% | 14.19 | 28.38 | 3.32 | 6.64 | 17.51 | 35.02
2.2.2.21 | SINAPI | COMPOSICAO | 91979 | INTERRUPTOR INTERMEDIÁRIO (1 MÓDULO), 10A/250V, INCLUINDO SUPORTE E PLACA - FORNECIMENTO E INSTALAÇÃO. AF_03/2023 | un | 1 | 30.2% | 37.17 | 37.17 | 26.51 | 26.51 | 63.68 | 63.68
2.2.2.22 | SINAPI | COMPOSICAO | 92028 | INTERRUPTOR PARALELO (1 MÓDULO) COM 1 TOMADA DE EMBUTIR 2P+T 10 A, SEM SUPORTE E SEM PLACA - FORNECIMENTO E INSTALAÇÃO. AF_03/2023 | un | 4 | 30.2% | 30.23 | 120.92 | 28.6 | 114.4 | 58.83 | 235.32
2.2.2.23 | SINAPI | COMPOSICAO | 91953 | INTERRUPTOR SIMPLES (1 MÓDULO), 10A/250V, INCLUINDO SUPORTE E PLACA - FORNECIMENTO E INSTALAÇÃO. AF_03/2023 | un | 7 | 30.2% | 19.88 | 139.16 | 17.99 | 125.93 | 37.87 | 265.09
2.2.2.24 | SINAPI | COMPOSICAO | 91959 | INTERRUPTOR SIMPLES (2 MÓDULOS), 10A/250V, INCLUINDO SUPORTE E PLACA - FORNECIMENTO E INSTALAÇÃO. AF_03/2023 | un | 8 | 30.2% | 31.05 | 248.4 | 26.51 | 212.08 | 57.56 | 460.48
2.2.2.25 | SINAPI | COMPOSICAO | 92025 | INTERRUPTOR SIMPLES (1 MÓDULO) COM 2 TOMADAS DE EMBUTIR 2P+T 10 A, INCLUINDO SUPORTE E PLACA - FORNECIMENTO E INSTALAÇÃO. AF_03/2023 | un | 3 | 30.2% | 47.58 | 142.74 | 43.46 | 130.38 | 91.04 | 273.12
2.2.2.26 | SINAPI | INSUMO | 38092 | ESPELHO / PLACA DE 1 POSTO 4" X 2", PARA INSTALACAO DE TOMADAS E INTERRUPTORES | un | 9 | 30.2% | 2.66 | 23.94 | 0 | 0 | 2.66 | 23.94
2.2.2.27 | SINAPI | INSUMO | 38092 | ESPELHO / PLACA DE 1 POSTO 4" X 2", PARA INSTALACAO DE TOMADAS E INTERRUPTORES | un | 35 | 30.2% | 2.66 | 93.1 | 0 | 0 | 2.66 | 93.1
2.2.2.28 | SINAPI | INSUMO | 38093 | ESPELHO / PLACA DE 2 POSTOS 4" X 2", PARA INSTALACAO DE TOMADAS E INTERRUPTORES | un | 41 | 30.2% | 2.76 | 113.16 | 0 | 0 | 2.76 | 113.16
2.2.2.29 | SINAPI | INSUMO | 38094 | ESPELHO / PLACA DE 3 POSTOS 4" X 2", PARA INSTALACAO DE TOMADAS E INTERRUPTORES | un | 8 | 30.2% | 3.38 | 27.04 | 0 | 0 | 3.38 | 27.04
2.2.2.30 | SINAPI | COMPOSICAO | 92021 | TOMADA BAIXA DE EMBUTIR (6 MÓDULOS), 2P+T 10 A, INCLUINDO SUPORTE E PLACA - FORNECIMENTO E INSTALAÇÃO. AF_03/2023 | un | 17 | 30.2% | 88.7 | 1507.9 | 65.15 | 1107.55 | 153.85 | 2615.45
2.2.2.31 | SINAPI | INSUMO | 38095 | ESPELHO / PLACA CEGA 4" X 4", PARA INSTALACAO DE TOMADAS E INTERRUPTORES | un | 4 | 30.2% | 5.96 | 23.84 | 0 | 0 | 5.96 | 23.84
2.2.2.32 | SINAPI | COMPOSICAO | 92023 | INTERRUPTOR SIMPLES (1 MÓDULO) COM 1 TOMADA DE EMBUTIR 2P+T 10 A, INCLUINDO SUPORTE E PLACA - FORNECIMENTO E INSTALAÇÃO. AF_03/2023 | un | 3 | 30.2% | 33.73 | 101.19 | 30.69 | 92.07 | 64.42 | 193.26
2.2.2.33 | SINAPI | COMPOSICAO | 92020 | TOMADA BAIXA DE EMBUTIR (6 MÓDULOS), 2P+T 10 A, SEM SUPORTE E SEM PLACA - FORNECIMENTO E INSTALAÇÃO. AF_03/2023 | un | 38 | 30.2% | 76.14 | 2893.32 | 57.66 | 2191.08 | 133.8 | 5084.4
2.2.2.34 | SINAPI | COMPOSICAO | 92020 | TOMADA BAIXA DE EMBUTIR (6 MÓDULOS), 2P+T 10 A, SEM SUPORTE E SEM PLACA - FORNECIMENTO E INSTALAÇÃO. AF_03/2023 | un | 35 | 30.2% | 76.14 | 2664.9 | 57.66 | 2018.1 | 133.8 | 4683
2.2.2.35 | SINAPI | COMPOSICAO | 92013 | TOMADA MÉDIA DE EMBUTIR (3 MÓDULOS), 2P+T 20 A, INCLUINDO SUPORTE E PLACA - FORNECIMENTO E INSTALAÇÃO. AF_03/2023 | un | 24 | 30.2% | 57.92 | 1390.08 | 47.72 | 1145.28 | 105.64 | 2535.36
2.2.2.36 | SINAPI | COMPOSICAO | 101881 | QUADRO DE DISTRIBUIÇÃO DE ENERGIA EM CHAPA DE AÇO GALVANIZADO, DE EMBUTIR, COM BARRAMENTO TRIFÁSICO, PARA 40 DISJUNTORES DIN 100A - FORNECIMENTO E INSTALAÇÃO. AF_10/2020 | un | 1 | 30.2% | 1040.21 | 1040.21 | 35.9 | 35.9 | 1076.11 | 1076.11
2.2.2.37 | SINAPI | COMPOSICAO | 98305 | RACK FECHADO PARA SERVIDOR - FORNECIMENTO E INSTALAÇÃO. AF_11/2019 | un | 1 | 30.2% | 3493.46 | 3493.46 | 51.32 | 51.32 | 3544.78 | 3544.78
2.2.3. |  |  |  | Elemento construtivo genérico |  |  | - |  | 960.07 |  | 1170.07 |  | 2130.14
2.2.3.1 | SINAPI | COMPOSICAO | 104396 | CONDULETE DE PVC, TIPO E, PARA ELETRODUTO DE PVC SOLDÁVEL DN 25 MM (3/4''), APARENTE - FORNECIMENTO E INSTALAÇÃO. AF_10/2022 | un | 4 | 30.2% | 12.01 | 48.04 | 11.99 | 47.96 | 24 | 96
2.2.3.2 | SINAPI | COMPOSICAO | 91936 | CAIXA OCTOGONAL 4" X 4", PVC, INSTALADA EM LAJE - FORNECIMENTO E INSTALAÇÃO. AF_03/2023 | un | 101 | 30.2% | 9.03 | 912.03 | 11.11 | 1122.11 | 20.14 | 2034.14
2.2.4. |  |  |  | Caixa de distribuição elétrica |  |  | - |  | 2539.32 |  | 180.66 |  | 2719.98
2.2.4.1 | SINAPI | COMPOSICAO | 93672 | DISJUNTOR TRIPOLAR TIPO DIN, CORRENTE NOMINAL DE 40A - FORNECIMENTO E INSTALAÇÃO. AF_10/2020 | un | 1 | 30.2% | 92.99 | 92.99 | 20.28 | 20.28 | 113.27 | 113.27
2.2.4.2 | SINAPI | COMPOSICAO | 93653 | DISJUNTOR MONOPOLAR TIPO DIN, CORRENTE NOMINAL DE 10A - FORNECIMENTO E INSTALAÇÃO. AF_10/2020 | un | 4 | 30.2% | 13.2 | 52.8 | 1.75 | 7 | 14.95 | 59.8
2.2.4.3 | SINAPI | COMPOSICAO | 93653 | DISJUNTOR MONOPOLAR TIPO DIN, CORRENTE NOMINAL DE 10A - FORNECIMENTO E INSTALAÇÃO. AF_10/2020 | un | 1 | 30.2% | 13.2 | 13.2 | 1.75 | 1.75 | 14.95 | 14.95
2.2.4.4 | SINAPI | COMPOSICAO | 93654 | DISJUNTOR MONOPOLAR TIPO DIN, CORRENTE NOMINAL DE 16A - FORNECIMENTO E INSTALAÇÃO. AF_10/2020 | un | 4 | 30.2% | 13.43 | 53.72 | 2.37 | 9.48 | 15.8 | 63.2
2.2.4.5 | SINAPI | COMPOSICAO | 93655 | DISJUNTOR MONOPOLAR TIPO DIN, CORRENTE NOMINAL DE 20A - FORNECIMENTO E INSTALAÇÃO. AF_10/2020 | un | 6 | 30.2% | 14.19 | 85.14 | 3.32 | 19.92 | 17.51 | 105.06
2.2.4.6 | SINAPI | COMPOSICAO | 93657 | DISJUNTOR MONOPOLAR TIPO DIN, CORRENTE NOMINAL DE 32A - FORNECIMENTO E INSTALAÇÃO. AF_10/2020 | un | 7 | 30.2% | 15 | 105 | 4.55 | 31.85 | 19.55 | 136.85
2.2.4.7 | PRÓPRIA | COMPOSICAO | 0042 | DISPOSITIVO DR, 2 POLOS, SENSIBILIDADE DE 30 MA, CORRENTE DE 40 A, TIPO AC - FORNECIMENTO E INSTALAÇÃO. AF_04/2016 | un | 6 | 30.2% | 182.71 | 1096.26 | 9.08 | 54.48 | 191.79 | 1150.74
2.2.4.8 | SINAPI | COMPOSICAO | 101881 | QUADRO DE DISTRIBUIÇÃO DE ENERGIA EM CHAPA DE AÇO GALVANIZADO, DE EMBUTIR, COM BARRAMENTO TRIFÁSICO, PARA 40 DISJUNTORES DIN 100A - FORNECIMENTO E INSTALAÇÃO. AF_10/2020 | un | 1 | 30.2% | 1040.21 | 1040.21 | 35.9 | 35.9 | 1076.11 | 1076.11
2.2.5. |  |  |  | Caixa de passagem |  |  | - |  | 455.88 |  | 91.59 |  | 547.47
2.2.5.1 | PRÓPRIA | COMPOSICAO | 0435 | TELEFONIA - BLOCO TERMINAL BLI 10 | un | 2 | 30.2% | 178.62 | 357.24 | 30.53 | 61.06 | 209.15 | 418.3
2.2.5.2 | PRÓPRIA | COMPOSICAO | 0438 | TELEFONIA - CAIXA DISTRIBUICAO Nº 2 - A=20, L=20, P=12 - CM | un | 1 | 30.2% | 98.64 | 98.64 | 30.53 | 30.53 | 129.17 | 129.17
2.3. |  |  |  | COBERTURA |  |  | - |  | 13719.56 |  | 3882.46 |  | 17602.03
2.3.1. |  |  |  | Segmento de fluxo |  |  | - |  | 12179.03 |  | 3571.86 |  | 15750.9
2.3.1.1 | PRÓPRIA | COMPOSICAO | 0406 | FORNECIMENTO E INSTALAÇÃO DE BARRA CHATA DE ALUMÍNO 300 MM PARA O SISTEMA DE SPDA | m | 193.43 | 30.2% | 56.52 | 10932.66 | 17.36 | 3357.94 | 73.88 | 14290.6
2.3.1.2 | GOINFRA | COMPOSICAO | 070544 | CABO DE COBRE NU 50 MM2 | m | 24.31 | 30.2% | 51.27 | 1246.37 | 8.8 | 213.92 | 60.07 | 1460.3
2.3.2. |  |  |  | Controlador de fluxo |  |  | - |  | 1540.53 |  | 310.6 |  | 1851.13
2.3.2.1 | SINAPI | COMPOSICAO | 96989 | CAPTOR TIPO FRANKLIN PARA SPDA - FORNECIMENTO E INSTALAÇÃO. AF_08/2023 | un | 3 | 30.2% | 180.2 | 540.6 | 6.71 | 20.13 | 186.91 | 560.73
2.3.2.2 | SINAPI | COMPOSICAO | 96988 | MASTRO 1 ½", COM 3 METROS, PARA SPDA - FORNECIMENTO E INSTALAÇÃO. AF_08/2023 | un | 3 | 30.2% | 214.95 | 644.85 | 8.31 | 24.93 | 223.26 | 669.78
2.3.2.3 | PRÓPRIA | COMPOSICAO | 0407 | FORNECIMENTO E INSTALAÇÃO DE TERMINAL AÉREO DE ALUMÍNO 300 MM PARA O SISTEMA DE SPDA | un | 22 | 30.2% | 16.14 | 355.08 | 12.07 | 265.54 | 28.21 | 620.62
2.4. |  |  |  | LUMINOTÉCNICO |  |  | - |  | 198062.14 |  | 10762.79 |  | 208824.93
2.4.1 | PRÓPRIA | COMPOSICAO | 0448 | LUMINARIA AR 111 EMBUTIR PARA QUATRO LAMPADAS | un | 21 | 30.2% | 1050.2 | 22054.2 | 15.25 | 320.25 | 1065.45 | 22374.45
2.4.2 | PRÓPRIA | COMPOSICAO | 0432 | PLAFON QUADRADO DE LED 30X30 CM 24W | un | 51 | 30.2% | 95.89 | 4890.39 | 3.04 | 155.04 | 98.93 | 5045.43
2.4.3 | PRÓPRIA | COMPOSICAO | 0414 | PERFIL LINIE STELLA EM METAL PRETO DE EMBUTIR COM FITA LED | un | 11 | 30.2% | 1012.15 | 11133.65 | 15.25 | 167.75 | 1027.4 | 11301.4
2.4.4 | PRÓPRIA | COMPOSICAO | 0423 | FORNECIMENTO E INSTALAÇAO DE LUMINARIA EVERGLOW 3 PONTOS BRILIA PRETA | un | 153 | 30.2% | 205.04 | 31371.12 | 30.53 | 4671.09 | 235.57 | 36042.21
2.4.5 | PRÓPRIA | COMPOSICAO | 0414 | PERFIL LINIE STELLA EM METAL PRETO DE EMBUTIR COM FITA LED | un | 16 | 30.2% | 1012.15 | 16194.4 | 15.25 | 244 | 1027.4 | 16438.4
2.4.6 | PRÓPRIA | COMPOSICAO | 0414 | PERFIL LINIE STELLA EM METAL PRETO DE EMBUTIR COM FITA LED | un | 1 | 30.2% | 1012.15 | 1012.15 | 15.25 | 15.25 | 1027.4 | 1027.4
2.4.7 | PRÓPRIA | COMPOSICAO | 0220 | FORNECIMENTO E INSTALAÇÃO DE Luminária FOCCO Espeto de Jardim LED 3W Stella | un | 50 | 30.2% | 207.72 | 10386 | 30.53 | 1526.5 | 238.25 | 11912.5
2.4.8 | PRÓPRIA | COMPOSICAO | 0449 | SPOT PARA TRILHO COM ADAPTADOR NEW LINE | un | 15 | 30.2% | 325.14 | 4877.1 | 3.04 | 45.6 | 328.18 | 4922.7
2.4.9 | PRÓPRIA | COMPOSICAO | 0450 | SPOT DE EMBUTIR MINI PICO LED PRETO | un | 2 | 30.2% | 191.03 | 382.06 | 3.04 | 6.08 | 194.07 | 388.14
2.4.10 | PRÓPRIA | COMPOSICAO | 0451 | SPOT DE EMBUTIR RECUADO PARA LAMPADA DICROICA MR11 | un | 6 | 30.2% | 236.42 | 1418.52 | 3.04 | 18.24 | 239.46 | 1436.76
2.4.11 | PRÓPRIA | COMPOSICAO | 0449 | SPOT PARA TRILHO COM ADAPTADOR NEW LINE | un | 24 | 30.2% | 325.14 | 7803.36 | 3.04 | 72.96 | 328.18 | 7876.32
2.4.12 | PRÓPRIA | COMPOSICAO | 0421 | FORNECIMENTO E INSTALAÇAO DE REFLETOR LICHT 75W 3000K | un | 11 | 30.2% | 152.59 | 1678.49 | 30.53 | 335.83 | 183.12 | 2014.32
2.4.13 | PRÓPRIA | COMPOSICAO | 0401 | FORNECIMENTO E INSTALAÇÃO DE REFLETOR LINEAR DE LED PARA FACHADA - UNIFLOOD M G2 PHILIPS | un | 20 | 30.2% | 3311.25 | 66225 | 150.06 | 3001.2 | 3461.31 | 69226.2
2.4.14 | PRÓPRIA | COMPOSICAO | 0452 | LUMINARIA SISTEMA MODULAR S33 - MODULO DIFUSO | un | 30 | 30.2% | 621.19 | 18635.7 | 6.1 | 183 | 627.29 | 18818.7
3. |  |  |  | Hidrossanitário |  |  | - |  | 157981.33 |  | 18813.33 |  | 176794.75
3.1. |  |  |  | TÉRREO |  |  | - |  | 112668.68 |  | 13062.06 |  | 125730.79
3.1.1. |  |  |  | Segmento de tubulação |  |  | - |  | 4721.33 |  | 3972.94 |  | 8694.32
3.1.1.1 | SINAPI | COMPOSICAO | 89714 | TUBO PVC, SERIE NORMAL, ESGOTO PREDIAL, DN 100 MM, FORNECIDO E INSTALADO EM RAMAL DE DESCARGA OU RAMAL DE ESGOTO SANITÁRIO. AF_08/2022 | m | 32.94 | 30.2% | 28.19 | 928.57 | 21.75 | 716.44 | 49.94 | 1645.02
3.1.1.2 | SINAPI | COMPOSICAO | 89712 | TUBO PVC, SERIE NORMAL, ESGOTO PREDIAL, DN 50 MM, FORNECIDO E INSTALADO EM RAMAL DE DESCARGA OU RAMAL DE ESGOTO SANITÁRIO. AF_08/2022 | m | 12.41 | 30.2% | 20.3 | 251.92 | 15.57 | 193.22 | 35.87 | 445.14
3.1.1.3 | SINAPI | COMPOSICAO | 94653 | TUBO, PVC, SOLDÁVEL, DE 75MM, INSTALADO EM RESERVAÇÃO PREDIAL DE ÁGUA - FORNECIMENTO E INSTALAÇÃO. AF_04/2024 | m | 5.04 | 30.2% | 58.09 | 292.77 | 10.95 | 55.18 | 69.04 | 347.96
3.1.1.4 | SINAPI | COMPOSICAO | 103978 | TUBO, PVC, SOLDÁVEL, DE 40MM, INSTALADO EM RAMAL DE DISTRIBUIÇÃO DE ÁGUA - FORNECIMENTO E INSTALAÇÃO. AF_06/2022 | m | 8.09 | 30.2% | 22 | 177.98 | 10.96 | 88.66 | 32.96 | 266.64
3.1.1.5 | SINAPI | COMPOSICAO | 89714 | TUBO PVC, SERIE NORMAL, ESGOTO PREDIAL, DN 100 MM, FORNECIDO E INSTALADO EM RAMAL DE DESCARGA OU RAMAL DE ESGOTO SANITÁRIO. AF_08/2022 | m | 70.86 | 30.2% | 28.19 | 1997.54 | 21.75 | 1541.2 | 49.94 | 3538.74
3.1.1.6 | SINAPI | COMPOSICAO | 89712 | TUBO PVC, SERIE NORMAL, ESGOTO PREDIAL, DN 50 MM, FORNECIDO E INSTALADO EM RAMAL DE DESCARGA OU RAMAL DE ESGOTO SANITÁRIO. AF_08/2022 | m | 6.22 | 30.2% | 20.3 | 126.26 | 15.57 | 96.84 | 35.87 | 223.11
3.1.1.7 | SINAPI | COMPOSICAO | 89713 | TUBO PVC, SERIE NORMAL, ESGOTO PREDIAL, DN 75 MM, FORNECIDO E INSTALADO EM RAMAL DE DESCARGA OU RAMAL DE ESGOTO SANITÁRIO. AF_08/2022 | m | 1.02 | 30.2% | 26 | 26.52 | 18.67 | 19.04 | 44.67 | 45.56
3.1.1.8 | SINAPI | COMPOSICAO | 89356 | TUBO, PVC, SOLDÁVEL, DE 25MM, INSTALADO EM RAMAL OU SUB-RAMAL DE ÁGUA - FORNECIMENTO E INSTALAÇÃO. AF_06/2022 | m | 65.94 | 30.2% | 12.04 | 793.91 | 18.6 | 1226.48 | 30.64 | 2020.4
3.1.1.9 | PRÓPRIA | COMPOSICAO | 0037 | TUBO, PVC, SOLDÁVEL, DN 50MM, INSTALADO EM RAMAL OU SUB-RAMAL DE ÁGUA - FORNECIMENTO E INSTALAÇÃO. AF_12/2014 | m | 1.09 | 30.2% | 26.86 | 29.27 | 21.53 | 23.46 | 48.39 | 52.74
3.1.1.10 | SINAPI | COMPOSICAO | 89798 | TUBO PVC, SERIE NORMAL, ESGOTO PREDIAL, DN 50 MM, FORNECIDO E INSTALADO EM PRUMADA DE ESGOTO SANITÁRIO OU VENTILAÇÃO. AF_08/2022 | m | 6.18 | 30.2% | 15.63 | 96.59 | 2.01 | 12.42 | 17.64 | 109.01
3.1.2. |  |  |  | Encaixe de tubulação |  |  | - |  | 2108.56 |  | 730.84 |  | 2839.4
3.1.2.1 | SINAPI | INSUMO | 328 | ANEL BORRACHA, PARA TUBO/CONEXAO PVC PBA, DN 100 MM, PARA REDE AGUA | un | 1 | 30.2% | 10.35 | 10.35 | 0 | 0 | 10.35 | 10.35
3.1.2.2 | SINAPI | INSUMO | 1828 | CURVA PVC PBA, JE, PB, 90 GRAUS, DN 100 / DE 110 MM, PARA REDE DE AGUA | un | 1 | 30.2% | 217.96 | 217.96 | 0 | 0 | 217.96 | 217.96
3.1.2.3 | SINAPI | INSUMO | 325 | ANEL BORRACHA, PARA TUBO/CONEXAO PVC PBA, DN 50 MM, PARA REDE AGUA | un | 7 | 30.2% | 3.04 | 21.28 | 0 | 0 | 3.04 | 21.28
3.1.2.4 | SINAPI | INSUMO | 1932 | CURVA PVC CURTA 90 GRAUS, DN 50 MM, PARA ESGOTO PREDIAL | un | 7 | 30.2% | 15.06 | 105.42 | 0 | 0 | 15.06 | 105.42
3.1.2.5 | SINAPI | INSUMO | 303 | ANEL BORRACHA, PARA TUBO PVC, REDE COLETOR ESGOTO, DN 100 MM (NBR 7362) | un | 17 | 30.2% | 4.32 | 73.44 | 0 | 0 | 4.32 | 73.44
3.1.2.6 | SINAPI | INSUMO | 325 | ANEL BORRACHA, PARA TUBO/CONEXAO PVC PBA, DN 50 MM, PARA REDE AGUA | un | 16 | 30.2% | 3.04 | 48.64 | 0 | 0 | 3.04 | 48.64
3.1.2.7 | SINAPI | INSUMO | 329 | ANEL BORRACHA, PARA TUBO/CONEXAO PVC PBA, DN 75 MM, PARA REDE AGUA | un | 4 | 30.2% | 8.65 | 34.6 | 0 | 0 | 8.65 | 34.6
3.1.2.8 | SINAPI | COMPOSICAO | 89746 | JOELHO 45 GRAUS, PVC, SERIE NORMAL, ESGOTO PREDIAL, DN 100 MM, JUNTA ELÁSTICA, FORNECIDO E INSTALADO EM RAMAL DE DESCARGA OU RAMAL DE ESGOTO SANITÁRIO. AF_08/2022 | un | 1 | 30.2% | 27.2 | 27.2 | 9.42 | 9.42 | 36.62 | 36.62
3.1.2.9 | SINAPI | COMPOSICAO | 89726 | JOELHO 45 GRAUS, PVC, SERIE NORMAL, ESGOTO PREDIAL, DN 40 MM, JUNTA SOLDÁVEL, FORNECIDO E INSTALADO EM RAMAL DE DESCARGA OU RAMAL DE ESGOTO SANITÁRIO. AF_08/2022 | un | 9 | 30.2% | 7.55 | 67.95 | 6.22 | 55.98 | 13.77 | 123.93
3.1.2.10 | SINAPI | COMPOSICAO | 89732 | JOELHO 45 GRAUS, PVC, SERIE NORMAL, ESGOTO PREDIAL, DN 50 MM, JUNTA ELÁSTICA, FORNECIDO E INSTALADO EM RAMAL DE DESCARGA OU RAMAL DE ESGOTO SANITÁRIO. AF_08/2022 | un | 4 | 30.2% | 13.49 | 53.96 | 6.74 | 26.96 | 20.23 | 80.92
3.1.2.11 | SINAPI | COMPOSICAO | 89739 | JOELHO 45 GRAUS, PVC, SERIE NORMAL, ESGOTO PREDIAL, DN 75 MM, JUNTA ELÁSTICA, FORNECIDO E INSTALADO EM RAMAL DE DESCARGA OU RAMAL DE ESGOTO SANITÁRIO. AF_08/2022 | un | 1 | 30.2% | 22.37 | 22.37 | 8.08 | 8.08 | 30.45 | 30.45
3.1.2.12 | SINAPI | COMPOSICAO | 89797 | JUNÇÃO SIMPLES, PVC, SERIE NORMAL, ESGOTO PREDIAL, DN 100 X 100 MM, JUNTA ELÁSTICA, FORNECIDO E INSTALADO EM RAMAL DE DESCARGA OU RAMAL DE ESGOTO SANITÁRIO. AF_08/2022 | un | 5 | 30.2% | 53.77 | 268.85 | 12.56 | 62.8 | 66.33 | 331.65
3.1.2.13 | SINAPI | INSUMO | 20043 | REDUCAO EXCENTRICA PVC, DN 100 X 50 MM, PARA ESGOTO PREDIAL | un | 4 | 30.2% | 11.75 | 47 | 0 | 0 | 11.75 | 47
3.1.2.14 | SINAPI | INSUMO | 20044 | REDUCAO EXCENTRICA PVC, DN 100 X 75 MM, PARA ESGOTO PREDIAL | un | 2 | 30.2% | 13.63 | 27.26 | 0 | 0 | 13.63 | 27.26
3.1.2.15 | SINAPI | INSUMO | 20141 | JUNCAO SIMPLES, PVC SERIE R, DN 50 X 50 MM, PARA ESGOTO PREDIAL | un | 4 | 30.2% | 27.51 | 110.04 | 0 | 0 | 27.51 | 110.04
3.1.2.16 | PRÓPRIA | COMPOSICAO | 0051 | REDUCAO EXCENTRICA PVC, SERIE R, DN 100 X 75 MM, PVC, ESGOTO PREDIAL, JUNTA ELÁSTICA, JUNTA ELÁSTICA, FORNECIDO E INSTALADO EM RAMAL DE DESCARGA OU RAMAL DE ESGOTO SANITÁRIO. AF_12/2014 | un | 1 | 30.2% | 32.56 | 32.56 | 8.32 | 8.32 | 40.88 | 40.88
3.1.2.17 | SINAPI | COMPOSICAO | 89362 | JOELHO 90 GRAUS, PVC, SOLDÁVEL, DN 25MM, INSTALADO EM RAMAL OU SUB-RAMAL DE ÁGUA - FORNECIMENTO E INSTALAÇÃO. AF_06/2022 | un | 30 | 30.2% | 4.96 | 148.8 | 7.42 | 222.6 | 12.38 | 371.4
3.1.2.18 | SINAPI | COMPOSICAO | 89378 | LUVA, PVC, SOLDÁVEL, DN 25MM, INSTALADO EM RAMAL OU SUB-RAMAL DE ÁGUA - FORNECIMENTO E INSTALAÇÃO. AF_06/2022 | un | 10 | 30.2% | 4.2 | 42 | 4.95 | 49.5 | 9.15 | 91.5
3.1.2.19 | SINAPI | COMPOSICAO | 89395 | TE, PVC, SOLDÁVEL, DN 25MM, INSTALADO EM RAMAL OU SUB-RAMAL DE ÁGUA - FORNECIMENTO E INSTALAÇÃO. AF_06/2022 | un | 25 | 30.2% | 7.16 | 179 | 9.9 | 247.5 | 17.06 | 426.5
3.1.2.20 | SINAPI | INSUMO | 299 | ANEL BORRACHA, DN 100 MM, PARA TUBO SERIE REFORCADA ESGOTO PREDIAL | un | 1 | 30.2% | 4.58 | 4.58 | 0 | 0 | 4.58 | 4.58
3.1.2.21 | SINAPI | INSUMO | 296 | ANEL BORRACHA PARA TUBO ESGOTO PREDIAL, DN 50 MM (NBR 5688) | un | 38 | 30.2% | 2.2 | 83.6 | 0 | 0 | 2.2 | 83.6
3.1.2.22 | SINAPI | INSUMO | 297 | ANEL BORRACHA PARA TUBO ESGOTO PREDIAL, DN 75 MM (NBR 5688) | un | 4 | 30.2% | 3.24 | 12.96 | 0 | 0 | 3.24 | 12.96
3.1.2.23 | SINAPI | COMPOSICAO | 89802 | JOELHO 45 GRAUS, PVC, SERIE NORMAL, ESGOTO PREDIAL, DN 50 MM, JUNTA ELÁSTICA, FORNECIDO E INSTALADO EM PRUMADA DE ESGOTO SANITÁRIO OU VENTILAÇÃO. AF_08/2022 | un | 3 | 30.2% | 11.73 | 35.19 | 1.68 | 5.04 | 13.41 | 40.23
3.1.2.24 | SINAPI | COMPOSICAO | 89801 | JOELHO 90 GRAUS, PVC, SERIE NORMAL, ESGOTO PREDIAL, DN 50 MM, JUNTA ELÁSTICA, FORNECIDO E INSTALADO EM PRUMADA DE ESGOTO SANITÁRIO OU VENTILAÇÃO. AF_08/2022 | un | 10 | 30.2% | 10.78 | 107.8 | 1.68 | 16.8 | 12.46 | 124.6
3.1.2.25 | SINAPI | INSUMO | 20141 | JUNCAO SIMPLES, PVC SERIE R, DN 50 X 50 MM, PARA ESGOTO PREDIAL | un | 2 | 30.2% | 27.51 | 55.02 | 0 | 0 | 27.51 | 55.02
3.1.2.26 | SINAPI | INSUMO | 11655 | TE SANITARIO DE REDUCAO, PVC, DN 100 X 50 MM, SERIE NORMAL, PARA ESGOTO PREDIAL | un | 1 | 30.2% | 22.29 | 22.29 | 0 | 0 | 22.29 | 22.29
3.1.2.27 | SINAPI | COMPOSICAO | 89825 | TE, PVC, SERIE NORMAL, ESGOTO PREDIAL, DN 50 X 50 MM, JUNTA ELÁSTICA, FORNECIDO E INSTALADO EM PRUMADA DE ESGOTO SANITÁRIO OU VENTILAÇÃO. AF_08/2022 | un | 8 | 30.2% | 19.91 | 159.28 | 2.23 | 17.84 | 22.14 | 177.12
3.1.2.28 | PRÓPRIA | INSUMO | 0596 | TE SANITARIO DE REDUCAO, PVC, DN 75 X 50 MM, SERIE NORMAL, PARA ESGOTO PREDIAL | un | 4 | 30.2% | 22.29 | 89.16 | 0 | 0 | 22.29 | 89.16
3.1.3. |  |  |  | Medidor de fluxo |  |  | - |  | 592.26 |  | 464.13 |  | 1056.39
3.1.3.1 | SINAPI | COMPOSICAO | 91896 | CURVA 90 GRAUS PARA ELETRODUTO, PVC, ROSCÁVEL, DN 40 MM (1 1/4"), PARA CIRCUITOS TERMINAIS, INSTALADA EM FORRO - FORNECIMENTO E INSTALAÇÃO. AF_03/2023 | un | 1 | 30.2% | 8.94 | 8.94 | 13.91 | 13.91 | 22.85 | 22.85
3.1.3.2 | SINAPI | COMPOSICAO | 91886 | LUVA PARA ELETRODUTO, PVC, ROSCÁVEL, DN 40 MM (1 1/4"), PARA CIRCUITOS TERMINAIS, INSTALADA EM PAREDE - FORNECIMENTO E INSTALAÇÃO. AF_03/2023 | un | 3 | 30.2% | 6.61 | 19.83 | 12.2 | 36.6 | 18.81 | 56.43
3.1.3.3 | SINAPI | COMPOSICAO | 92373 | NIPLE, EM FERRO GALVANIZADO, DN 40 (1 1/2"), CONEXÃO ROSQUEADA, INSTALADO EM REDE DE ALIMENTAÇÃO PARA HIDRANTE - FORNECIMENTO E INSTALAÇÃO. AF_10/2020 | un | 3 | 30.2% | 43.35 | 130.05 | 28.5 | 85.5 | 71.85 | 215.55
3.1.3.4 | SINAPI | COMPOSICAO | 91873 | ELETRODUTO RÍGIDO ROSCÁVEL, PVC, DN 40 MM (1 1/4"), PARA CIRCUITOS TERMINAIS, INSTALADO EM PAREDE - FORNECIMENTO E INSTALAÇÃO. AF_03/2023 | m | 2 | 30.2% | 15.19 | 30.38 | 10.96 | 21.92 | 26.15 | 52.3
3.1.3.5 | SINAPI | COMPOSICAO | 97893 | CAIXA ENTERRADA ELÉTRICA RETANGULAR, EM ALVENARIA COM BLOCOS DE CONCRETO, FUNDO COM BRITA, DIMENSÕES INTERNAS: 0,8X0,8X0,6 M. AF_12/2020 | un | 1 | 30.2% | 403.06 | 403.06 | 306.2 | 306.2 | 709.26 | 709.26
3.1.4. |  |  |  | Sifão |  |  | - |  | 745.26 |  | 564.34 |  | 1309.6
3.1.4.1 | SINAPI | COMPOSICAO | 98108 | CAIXA DE GORDURA DUPLA (CAPACIDADE: 126 L), RETANGULAR, EM ALVENARIA COM BLOCOS DE CONCRETO, DIMENSÕES INTERNAS = 0,4X0,7 M, ALTURA INTERNA = 0,8 M. AF_12/2020 | un | 2 | 30.2% | 372.63 | 745.26 | 282.17 | 564.34 | 654.8 | 1309.6
3.1.5. |  |  |  | Terminal de resíduos |  |  | - |  | 3900.24 |  | 1918.15 |  | 5818.39
3.1.5.1 | SINAPI | COMPOSICAO | 97902 | CAIXA ENTERRADA HIDRÁULICA RETANGULAR EM ALVENARIA COM TIJOLOS CERÂMICOS MACIÇOS, DIMENSÕES INTERNAS: 0,6X0,6X0,6 M PARA REDE DE ESGOTO. AF_12/2020 | un | 5 | 30.2% | 453.42 | 2267.1 | 316.67 | 1583.35 | 770.09 | 3850.45
3.1.5.2 | PRÓPRIA | COMPOSICAO | 0046 | CAIXA SIFONADA, PVC, DN 150 X 150 X 50 MM, JUNTA ELÁSTICA, FORNECIDA E INSTALADA EM RAMAL DE DESCARGA OU EM RAMAL DE ESGOTO SANITÁRIO. AF_12/2014 | un | 18 | 30.2% | 87.69 | 1578.42 | 18.6 | 334.8 | 106.29 | 1913.22
3.1.5.3 | SINAPI | INSUMO | 325 | ANEL BORRACHA, PARA TUBO/CONEXAO PVC PBA, DN 50 MM, PARA REDE AGUA | un | 18 | 30.2% | 3.04 | 54.72 | 0 | 0 | 3.04 | 54.72
3.1.6. |  |  |  | Terminal sanitário |  |  | - |  | 99147.29 |  | 5222.51 |  | 104369.8
3.1.6.1 | SINAPI | COMPOSICAO | 100860 | CHUVEIRO ELÉTRICO COMUM CORPO PLÁSTICO, TIPO DUCHA - FORNECIMENTO E INSTALAÇÃO. AF_01/2020 | un | 1 | 30.2% | 105.45 | 105.45 | 15.97 | 15.97 | 121.42 | 121.42
3.1.6.2 | PRÓPRIA | COMPOSICAO | 0087 | DUCHA HIGIENICA 1984.C.ACT.LNK | un | 11 | 30.2% | 591.38 | 6505.18 | 0 | 0 | 591.38 | 6505.18
3.1.6.3 | SINAPI | COMPOSICAO | 100859 | MICTÓRIO SIFONADO LOUÇA BRANCA PARA ENTRADA DE ÁGUA EMBUTIDA - PADRÃO ALTO - FORNECIMENTO E INSTALAÇÃO. AF_01/2020 | un | 2 | 30.2% | 1180.3 | 2360.6 | 75.68 | 151.36 | 1255.98 | 2511.96
3.1.6.4 | SINAPI | COMPOSICAO | 100854 | TORNEIRA CROMADA DE MESA PARA LAVATÓRIO COM SENSOR DE PRESENCA. AF_01/2020 | un | 11 | 30.2% | 2496.15 | 27457.65 | 23.08 | 253.88 | 2519.23 | 27711.53
3.1.6.5 | PRÓPRIA | COMPOSICAO | 0101 | TORNEIRA DECA SOFT COLOR DE PIA FLEXÍVEL DN 15 C 70 | un | 2 | 30.2% | 322.34 | 644.68 | 0 | 0 | 322.34 | 644.68
3.1.6.6 | SINAPI | COMPOSICAO | 100878 | VASO SANITÁRIO SIFONADO COM CAIXA ACOPLADA, LOUÇA BRANCA - PADRÃO ALTO - FORNECIMENTO E INSTALAÇÃO. AF_01/2020 | un | 11 | 30.2% | 768.16 | 8449.76 | 50.55 | 556.05 | 818.71 | 9005.81
3.1.6.7 | SINAPI | COMPOSICAO | 86940 | LAVATÓRIO LOUÇA BRANCA COM COLUNA, 45 X 55CM OU EQUIVALENTE, PADRÃO MÉDIO, INCLUSO SIFÃO TIPO GARRAFA, VÁLVULA E ENGATE FLEXÍVEL DE 40CM EM METAL CROMADO, COM APARELHO MISTURADOR PADRÃO MÉDIO - FORNECIMENTO E INSTALAÇÃO. AF_01/2020 | un | 22 | 30.2% | 1451.34 | 31929.48 | 99.51 | 2189.22 | 1550.85 | 34118.7
3.1.6.8 | SINAPI | COMPOSICAO | 100859 | MICTÓRIO SIFONADO LOUÇA BRANCA PARA ENTRADA DE ÁGUA EMBUTIDA - PADRÃO ALTO - FORNECIMENTO E INSTALAÇÃO. AF_01/2020 | un | 4 | 30.2% | 1180.3 | 4721.2 | 75.68 | 302.72 | 1255.98 | 5023.92
3.1.6.9 | SINAPI | COMPOSICAO | 93442 | BANCADA MÁRMORE BRANCO 150 X 60 CM, COM CUBA DE EMBUTIR DE AÇO, VÁLVULA AMERICANA E SIFÃO TIPO GARRAFA EM METAL , ENGATE FLEXÍVEL 30 CM, TORNEIRA CROMADA, DE MESA, 1/2" OU 3/4", PARA PIA COZINHA, PADRÃO ALTO - FORNEC. E INSTALAÇÃO. AF_01/2020 | un | 4 | 30.2% | 1835.62 | 7342.48 | 107.38 | 429.52 | 1943 | 7772
3.1.6.10 | SINAPI | COMPOSICAO | 86886 | ENGATE FLEXÍVEL EM INOX, 1/2 X 30CM - FORNECIMENTO E INSTALAÇÃO. AF_01/2020 | un | 11 | 30.2% | 63.77 | 701.47 | 5.45 | 59.95 | 69.22 | 761.42
3.1.6.11 | SINAPI | COMPOSICAO | 86884 | ENGATE FLEXÍVEL EM PLÁSTICO BRANCO, 1/2" X 30CM - FORNECIMENTO E INSTALAÇÃO. AF_01/2020 | un | 13 | 30.2% | 8.8 | 114.4 | 5.45 | 70.85 | 14.25 | 185.25
3.1.6.12 | SINAPI | COMPOSICAO | 86881 | SIFÃO DO TIPO GARRAFA EM METAL CROMADO 1 X 1.1/2" - FORNECIMENTO E INSTALAÇÃO. AF_01/2020 | un | 11 | 30.2% | 273.38 | 3007.18 | 9.77 | 107.47 | 283.15 | 3114.65
3.1.6.13 | SINAPI | COMPOSICAO | 86881 | SIFÃO DO TIPO GARRAFA EM METAL CROMADO 1 X 1.1/2" - FORNECIMENTO E INSTALAÇÃO. AF_01/2020 | un | 2 | 30.2% | 273.38 | 546.76 | 9.77 | 19.54 | 283.15 | 566.3
3.1.6.14 | SINAPI | COMPOSICAO | 86883 | SIFÃO DO TIPO FLEXÍVEL EM PVC 1 X 1.1/2 - FORNECIMENTO E INSTALAÇÃO. AF_01/2020 | un | 2 | 30.2% | 12.64 | 25.28 | 3.02 | 6.04 | 15.66 | 31.32
3.1.6.15 | SINAPI | COMPOSICAO | 99620 | VÁLVULA DE RETENÇÃO HORIZONTAL, DE BRONZE, ROSCÁVEL, 1" - FORNECIMENTO E INSTALAÇÃO. AF_08/2021 | un | 11 | 30.2% | 188.01 | 2068.11 | 7.26 | 79.86 | 195.27 | 2147.97
3.1.6.16 | SINAPI | COMPOSICAO | 86879 | VÁLVULA EM PLÁSTICO 1" PARA PIA, TANQUE OU LAVATÓRIO, COM OU SEM LADRÃO - FORNECIMENTO E INSTALAÇÃO. AF_01/2020 | un | 2 | 30.2% | 8.33 | 16.66 | 4.41 | 8.82 | 12.74 | 25.48
3.1.6.17 | SINAPI | INSUMO | 303 | ANEL BORRACHA, PARA TUBO PVC, REDE COLETOR ESGOTO, DN 100 MM (NBR 7362) | un | 11 | 30.2% | 4.32 | 47.52 | 0 | 0 | 4.32 | 47.52
3.1.6.18 | SINAPI | INSUMO | 325 | ANEL BORRACHA, PARA TUBO/CONEXAO PVC PBA, DN 50 MM, PARA REDE AGUA | un | 6 | 30.2% | 3.04 | 18.24 | 0 | 0 | 3.04 | 18.24
3.1.6.19 | SINAPI | INSUMO | 329 | ANEL BORRACHA, PARA TUBO/CONEXAO PVC PBA, DN 75 MM, PARA REDE AGUA | un | 4 | 30.2% | 8.65 | 34.6 | 0 | 0 | 8.65 | 34.6
3.1.6.20 | SINAPI | COMPOSICAO | 89748 | CURVA CURTA 90 GRAUS, PVC, SERIE NORMAL, ESGOTO PREDIAL, DN 100 MM, JUNTA ELÁSTICA, FORNECIDO E INSTALADO EM RAMAL DE DESCARGA OU RAMAL DE ESGOTO SANITÁRIO. AF_08/2022 | un | 11 | 30.2% | 45.78 | 503.58 | 9.42 | 103.62 | 55.2 | 607.2
3.1.6.21 | SINAPI | COMPOSICAO | 89728 | CURVA CURTA 90 GRAUS, PVC, SERIE NORMAL, ESGOTO PREDIAL, DN 40 MM, JUNTA SOLDÁVEL, FORNECIDO E INSTALADO EM RAMAL DE DESCARGA OU RAMAL DE ESGOTO SANITÁRIO. AF_08/2022 | un | 11 | 30.2% | 11.08 | 121.88 | 6.22 | 68.42 | 17.3 | 190.3
3.1.6.22 | SINAPI | COMPOSICAO | 89731 | JOELHO 90 GRAUS, PVC, SERIE NORMAL, ESGOTO PREDIAL, DN 50 MM, JUNTA ELÁSTICA, FORNECIDO E INSTALADO EM RAMAL DE DESCARGA OU RAMAL DE ESGOTO SANITÁRIO. AF_08/2022 | un | 4 | 30.2% | 12.54 | 50.16 | 6.74 | 26.96 | 19.28 | 77.12
3.1.6.23 | SINAPI | COMPOSICAO | 89737 | JOELHO 90 GRAUS, PVC, SERIE NORMAL, ESGOTO PREDIAL, DN 75 MM, JUNTA ELÁSTICA, FORNECIDO E INSTALADO EM RAMAL DE DESCARGA OU RAMAL DE ESGOTO SANITÁRIO. AF_08/2022 | un | 4 | 30.2% | 21.09 | 84.36 | 8.08 | 32.32 | 29.17 | 116.68
3.1.6.24 | SINAPI | INSUMO | 37959 | JOELHO CPVC, SOLDAVEL, 90 GRAUS, 42 MM, PARA AGUA QUENTE | un | 11 | 30.2% | 32.9 | 361.9 | 0 | 0 | 32.9 | 361.9
3.1.6.25 | PRÓPRIA | COMPOSICAO | 0050 | REDUCAO EXCENTRICA PVC, SERIE R, DN 75 X 50 MM, PVC, ESGOTO PREDIAL, JUNTA ELÁSTICA, FORNECIDO E INSTALADO EM RAMAL DE DESCARGA OU RAMAL DE ESGOTO SANITÁRIO. AF_12/2014 | un | 2 | 30.2% | 16.72 | 33.44 | 6.36 | 12.72 | 23.08 | 46.16
3.1.6.26 | SINAPI | COMPOSICAO | 89711 | TUBO PVC, SERIE NORMAL, ESGOTO PREDIAL, DN 40 MM, FORNECIDO E INSTALADO EM RAMAL DE DESCARGA OU RAMAL DE ESGOTO SANITÁRIO. AF_08/2022 | m | 6.6 | 30.2% | 14 | 92.4 | 14.33 | 94.57 | 28.33 | 186.97
3.1.6.27 | SINAPI | COMPOSICAO | 89712 | TUBO PVC, SERIE NORMAL, ESGOTO PREDIAL, DN 50 MM, FORNECIDO E INSTALADO EM RAMAL DE DESCARGA OU RAMAL DE ESGOTO SANITÁRIO. AF_08/2022 | m | 1.2 | 30.2% | 20.3 | 24.36 | 15.57 | 18.68 | 35.87 | 43.04
3.1.6.28 | SINAPI | COMPOSICAO | 89713 | TUBO PVC, SERIE NORMAL, ESGOTO PREDIAL, DN 75 MM, FORNECIDO E INSTALADO EM RAMAL DE DESCARGA OU RAMAL DE ESGOTO SANITÁRIO. AF_08/2022 | m | 1.2 | 30.2% | 26 | 31.2 | 18.67 | 22.4 | 44.67 | 53.6
3.1.6.29 | SINAPI | COMPOSICAO | 89748 | CURVA CURTA 90 GRAUS, PVC, SERIE NORMAL, ESGOTO PREDIAL, DN 100 MM, JUNTA ELÁSTICA, FORNECIDO E INSTALADO EM RAMAL DE DESCARGA OU RAMAL DE ESGOTO SANITÁRIO. AF_08/2022 | un | 11 | 30.2% | 45.78 | 503.58 | 9.42 | 103.62 | 55.2 | 607.2
3.1.6.30 | SINAPI | COMPOSICAO | 94672 | JOELHO 90 GRAUS COM BUCHA DE LATÃO, PVC, SOLDÁVEL, DN 25 MM X 3/4", INSTALADO EM RESERVAÇÃO PREDIAL DE ÁGUA - FORNECIMENTO E INSTALAÇÃO. AF_04/2024 | un | 3 | 30.2% | 4.74 | 14.22 | 2.81 | 8.43 | 7.55 | 22.65
3.1.6.31 | SINAPI | COMPOSICAO | 96856 | JOELHO 90 GRAUS, ROSCA FÊMEA TERMINAL, PARA INSTALAÇÕES EM PEX ÁGUA, DN 25MM X 1/2", CONEXÃO POR CRIMPAGEM - FORNECIMENTO E INSTALAÇÃO. AF_02/2023 | un | 32 | 30.2% | 33.23 | 1063.36 | 12.96 | 414.72 | 46.19 | 1478.08
3.1.6.32 | SINAPI | COMPOSICAO | 96856 | JOELHO 90 GRAUS, ROSCA FÊMEA TERMINAL, PARA INSTALAÇÕES EM PEX ÁGUA, DN 25MM X 1/2", CONEXÃO POR CRIMPAGEM - FORNECIMENTO E INSTALAÇÃO. AF_02/2023 | un | 5 | 30.2% | 33.23 | 166.15 | 12.96 | 64.8 | 46.19 | 230.95
3.1.7. |  |  |  | Válvula |  |  | - |  | 1453.74 |  | 189.15 |  | 1642.89
3.1.7.1 | SINAPI | COMPOSICAO | 89987 | REGISTRO DE GAVETA BRUTO, LATÃO, ROSCÁVEL, 3/4", COM ACABAMENTO E CANOPLA CROMADOS - FORNECIMENTO E INSTALAÇÃO. AF_08/2021 | un | 10 | 30.2% | 107.99 | 1079.9 | 10.81 | 108.1 | 118.8 | 1188
3.1.7.2 | SINAPI | COMPOSICAO | 89985 | REGISTRO DE PRESSÃO BRUTO, LATÃO, ROSCÁVEL, 3/4", COM ACABAMENTO E CANOPLA CROMADOS - FORNECIMENTO E INSTALAÇÃO. AF_08/2021 | un | 3 | 30.2% | 102.08 | 306.24 | 10.81 | 32.43 | 112.89 | 338.67
3.1.7.3 | SINAPI | COMPOSICAO | 94657 | LUVA PVC, SOLDÁVEL, DN 25 MM, INSTALADO EM RESERVAÇÃO PREDIAL DE ÁGUA - FORNECIMENTO E INSTALAÇÃO. AF_04/2024 | un | 3 | 30.2% | 3.06 | 9.18 | 1.87 | 5.61 | 4.93 | 14.79
3.1.7.4 | SINAPI | COMPOSICAO | 94656 | ADAPTADOR CURTO COM BOLSA E ROSCA PARA REGISTRO, PVC, SOLDÁVEL, DN 25 MM X 3/4", INSTALADO EM RESERVAÇÃO PREDIAL DE ÁGUA - FORNECIMENTO E INSTALAÇÃO. AF_04/2024 | un | 23 | 30.2% | 2.54 | 58.42 | 1.87 | 43.01 | 4.41 | 101.43
3.2. |  |  |  | SUPERIOR |  |  | - |  | 38409.2 |  | 3330.7 |  | 41739.94
3.2.1. |  |  |  | Segmento de tubulação |  |  | - |  | 1570.52 |  | 1019.47 |  | 2590.03
3.2.1.1 | SINAPI | COMPOSICAO | 90694 | TUBO DE PVC PARA REDE COLETORA DE ESGOTO DE PAREDE MACIÇA, DN 100 MM, JUNTA ELÁSTICA - FORNECIMENTO E ASSENTAMENTO. AF_01/2021 | m | 2.78 | 30.2% | 56.88 | 158.12 | 2.53 | 7.03 | 59.41 | 165.15
3.2.1.2 | SINAPI | COMPOSICAO | 89446 | TUBO, PVC, SOLDÁVEL, DE 25MM, INSTALADO EM PRUMADA DE ÁGUA - FORNECIMENTO E INSTALAÇÃO. AF_06/2022 | m | 28.67 | 30.2% | 5.68 | 162.84 | 0.96 | 27.52 | 6.64 | 190.36
3.2.1.3 | SINAPI | COMPOSICAO | 89800 | TUBO PVC, SERIE NORMAL, ESGOTO PREDIAL, DN 100 MM, FORNECIDO E INSTALADO EM PRUMADA DE ESGOTO SANITÁRIO OU VENTILAÇÃO. AF_08/2022 | m | 20.56 | 30.2% | 25.08 | 515.64 | 12.89 | 265.01 | 37.97 | 780.66
3.2.1.4 | SINAPI | COMPOSICAO | 89714 | TUBO PVC, SERIE NORMAL, ESGOTO PREDIAL, DN 100 MM, FORNECIDO E INSTALADO EM RAMAL DE DESCARGA OU RAMAL DE ESGOTO SANITÁRIO. AF_08/2022 | m | 7.97 | 30.2% | 28.19 | 224.67 | 21.75 | 173.34 | 49.94 | 398.02
3.2.1.5 | SINAPI | COMPOSICAO | 89712 | TUBO PVC, SERIE NORMAL, ESGOTO PREDIAL, DN 50 MM, FORNECIDO E INSTALADO EM RAMAL DE DESCARGA OU RAMAL DE ESGOTO SANITÁRIO. AF_08/2022 | m | 2.54 | 30.2% | 20.3 | 51.56 | 15.57 | 39.54 | 35.87 | 91.1
3.2.1.6 | SINAPI | COMPOSICAO | 103978 | TUBO, PVC, SOLDÁVEL, DE 40MM, INSTALADO EM RAMAL DE DISTRIBUIÇÃO DE ÁGUA - FORNECIMENTO E INSTALAÇÃO. AF_06/2022 | m | 2.31 | 30.2% | 22 | 50.82 | 10.96 | 25.31 | 32.96 | 76.13
3.2.1.7 | SINAPI | COMPOSICAO | 89712 | TUBO PVC, SERIE NORMAL, ESGOTO PREDIAL, DN 50 MM, FORNECIDO E INSTALADO EM RAMAL DE DESCARGA OU RAMAL DE ESGOTO SANITÁRIO. AF_08/2022 | m | 1.07 | 30.2% | 20.3 | 21.72 | 15.57 | 16.65 | 35.87 | 38.38
3.2.1.8 | SINAPI | COMPOSICAO | 89356 | TUBO, PVC, SOLDÁVEL, DE 25MM, INSTALADO EM RAMAL OU SUB-RAMAL DE ÁGUA - FORNECIMENTO E INSTALAÇÃO. AF_06/2022 | m | 24.37 | 30.2% | 12.04 | 293.41 | 18.6 | 453.28 | 30.64 | 746.69
3.2.1.9 | SINAPI | COMPOSICAO | 89798 | TUBO PVC, SERIE NORMAL, ESGOTO PREDIAL, DN 50 MM, FORNECIDO E INSTALADO EM PRUMADA DE ESGOTO SANITÁRIO OU VENTILAÇÃO. AF_08/2022 | m | 5.87 | 30.2% | 15.63 | 91.74 | 2.01 | 11.79 | 17.64 | 103.54
3.2.2. |  |  |  | Encaixe de tubulação |  |  | - |  | 1130.46 |  | 440.16 |  | 1570.62
3.2.2.1 | SINAPI | INSUMO | 325 | ANEL BORRACHA, PARA TUBO/CONEXAO PVC PBA, DN 50 MM, PARA REDE AGUA | un | 9 | 30.2% | 3.04 | 27.36 | 0 | 0 | 3.04 | 27.36
3.2.2.2 | SINAPI | INSUMO | 1932 | CURVA PVC CURTA 90 GRAUS, DN 50 MM, PARA ESGOTO PREDIAL | un | 6 | 30.2% | 15.06 | 90.36 | 0 | 0 | 15.06 | 90.36
3.2.2.3 | SINAPI | COMPOSICAO | 94663 | LUVA, PVC, SOLDÁVEL, DN 50 MM, INSTALADO EM RESERVAÇÃO PREDIAL DE ÁGUA - FORNECIMENTO E INSTALAÇÃO. AF_04/2024 | un | 3 | 30.2% | 10.58 | 31.74 | 4.57 | 13.71 | 15.15 | 45.45
3.2.2.4 | SINAPI | INSUMO | 303 | ANEL BORRACHA, PARA TUBO PVC, REDE COLETOR ESGOTO, DN 100 MM (NBR 7362) | un | 13 | 30.2% | 4.32 | 56.16 | 0 | 0 | 4.32 | 56.16
3.2.2.5 | SINAPI | INSUMO | 325 | ANEL BORRACHA, PARA TUBO/CONEXAO PVC PBA, DN 50 MM, PARA REDE AGUA | un | 9 | 30.2% | 3.04 | 27.36 | 0 | 0 | 3.04 | 27.36
3.2.2.6 | SINAPI | COMPOSICAO | 89748 | CURVA CURTA 90 GRAUS, PVC, SERIE NORMAL, ESGOTO PREDIAL, DN 100 MM, JUNTA ELÁSTICA, FORNECIDO E INSTALADO EM RAMAL DE DESCARGA OU RAMAL DE ESGOTO SANITÁRIO. AF_08/2022 | un | 1 | 30.2% | 45.78 | 45.78 | 9.42 | 9.42 | 55.2 | 55.2
3.2.2.7 | SINAPI | COMPOSICAO | 89746 | JOELHO 45 GRAUS, PVC, SERIE NORMAL, ESGOTO PREDIAL, DN 100 MM, JUNTA ELÁSTICA, FORNECIDO E INSTALADO EM RAMAL DE DESCARGA OU RAMAL DE ESGOTO SANITÁRIO. AF_08/2022 | un | 3 | 30.2% | 27.2 | 81.6 | 9.42 | 28.26 | 36.62 | 109.86
3.2.2.8 | SINAPI | COMPOSICAO | 89726 | JOELHO 45 GRAUS, PVC, SERIE NORMAL, ESGOTO PREDIAL, DN 40 MM, JUNTA SOLDÁVEL, FORNECIDO E INSTALADO EM RAMAL DE DESCARGA OU RAMAL DE ESGOTO SANITÁRIO. AF_08/2022 | un | 2 | 30.2% | 7.55 | 15.1 | 6.22 | 12.44 | 13.77 | 27.54
3.2.2.9 | SINAPI | COMPOSICAO | 89732 | JOELHO 45 GRAUS, PVC, SERIE NORMAL, ESGOTO PREDIAL, DN 50 MM, JUNTA ELÁSTICA, FORNECIDO E INSTALADO EM RAMAL DE DESCARGA OU RAMAL DE ESGOTO SANITÁRIO. AF_08/2022 | un | 3 | 30.2% | 13.49 | 40.47 | 6.74 | 20.22 | 20.23 | 60.69
3.2.2.10 | SINAPI | COMPOSICAO | 89797 | JUNÇÃO SIMPLES, PVC, SERIE NORMAL, ESGOTO PREDIAL, DN 100 X 100 MM, JUNTA ELÁSTICA, FORNECIDO E INSTALADO EM RAMAL DE DESCARGA OU RAMAL DE ESGOTO SANITÁRIO. AF_08/2022 | un | 3 | 30.2% | 53.77 | 161.31 | 12.56 | 37.68 | 66.33 | 198.99
3.2.2.11 | SINAPI | INSUMO | 20043 | REDUCAO EXCENTRICA PVC, DN 100 X 50 MM, PARA ESGOTO PREDIAL | un | 3 | 30.2% | 11.75 | 35.25 | 0 | 0 | 11.75 | 35.25
3.2.2.12 | SINAPI | INSUMO | 20141 | JUNCAO SIMPLES, PVC SERIE R, DN 50 X 50 MM, PARA ESGOTO PREDIAL | un | 1 | 30.2% | 27.51 | 27.51 | 0 | 0 | 27.51 | 27.51
3.2.2.13 | SINAPI | COMPOSICAO | 104082 | PLUG, PVC OCRE, JUNTA ELÁSTICA, DN 100 MM, PARA COLETOR PREDIAL DE ESGOTO. AF_06/2022 | un | 1 | 30.2% | 34.71 | 34.71 | 2.64 | 2.64 | 37.35 | 37.35
3.2.2.14 | SINAPI | COMPOSICAO | 104345 | JUNÇÃO DE REDUÇÃO INVERTIDA, PVC, SÉRIE NORMAL, ESGOTO PREDIAL, DN 100 X 50 MM, JUNTA ELÁSTICA, FORNECIDO E INSTALADO EM RAMAL DE DESCARGA OU RAMAL DE ESGOTO SANITÁRIO. AF_08/2022 | un | 1 | 30.2% | 43.99 | 43.99 | 11.39 | 11.39 | 55.38 | 55.38
3.2.2.15 | SINAPI | COMPOSICAO | 89362 | JOELHO 90 GRAUS, PVC, SOLDÁVEL, DN 25MM, INSTALADO EM RAMAL OU SUB-RAMAL DE ÁGUA - FORNECIMENTO E INSTALAÇÃO. AF_06/2022 | un | 21 | 30.2% | 4.96 | 104.16 | 7.42 | 155.82 | 12.38 | 259.98
3.2.2.16 | SINAPI | COMPOSICAO | 89378 | LUVA, PVC, SOLDÁVEL, DN 25MM, INSTALADO EM RAMAL OU SUB-RAMAL DE ÁGUA - FORNECIMENTO E INSTALAÇÃO. AF_06/2022 | un | 14 | 30.2% | 4.2 | 58.8 | 4.95 | 69.3 | 9.15 | 128.1
3.2.2.17 | SINAPI | COMPOSICAO | 89395 | TE, PVC, SOLDÁVEL, DN 25MM, INSTALADO EM RAMAL OU SUB-RAMAL DE ÁGUA - FORNECIMENTO E INSTALAÇÃO. AF_06/2022 | un | 4 | 30.2% | 7.16 | 28.64 | 9.9 | 39.6 | 17.06 | 68.24
3.2.2.18 | SINAPI | INSUMO | 296 | ANEL BORRACHA PARA TUBO ESGOTO PREDIAL, DN 50 MM (NBR 5688) | un | 14 | 30.2% | 2.2 | 30.8 | 0 | 0 | 2.2 | 30.8
3.2.2.19 | SINAPI | COMPOSICAO | 94679 | CURVA 90 GRAUS, PVC, SOLDÁVEL, DN 50 MM, INSTALADO EM RESERVAÇÃO PREDIAL DE ÁGUA - FORNECIMENTO E INSTALAÇÃO. AF_04/2024 | un | 4 | 30.2% | 22.04 | 88.16 | 6.85 | 27.4 | 28.89 | 115.56
3.2.2.20 | SINAPI | COMPOSICAO | 89801 | JOELHO 90 GRAUS, PVC, SERIE NORMAL, ESGOTO PREDIAL, DN 50 MM, JUNTA ELÁSTICA, FORNECIDO E INSTALADO EM PRUMADA DE ESGOTO SANITÁRIO OU VENTILAÇÃO. AF_08/2022 | un | 2 | 30.2% | 10.78 | 21.56 | 1.68 | 3.36 | 12.46 | 24.92
3.2.2.21 | SINAPI | COMPOSICAO | 89825 | TE, PVC, SERIE NORMAL, ESGOTO PREDIAL, DN 50 X 50 MM, JUNTA ELÁSTICA, FORNECIDO E INSTALADO EM PRUMADA DE ESGOTO SANITÁRIO OU VENTILAÇÃO. AF_08/2022 | un | 4 | 30.2% | 19.91 | 79.64 | 2.23 | 8.92 | 22.14 | 88.56
3.2.3. |  |  |  | Terminal de resíduos |  |  | - |  | 725.84 |  | 148.8 |  | 874.64
3.2.3.1 | PRÓPRIA | COMPOSICAO | 0046 | CAIXA SIFONADA, PVC, DN 150 X 150 X 50 MM, JUNTA ELÁSTICA, FORNECIDA E INSTALADA EM RAMAL DE DESCARGA OU EM RAMAL DE ESGOTO SANITÁRIO. AF_12/2014 | un | 8 | 30.2% | 87.69 | 701.52 | 18.6 | 148.8 | 106.29 | 850.32
3.2.3.2 | SINAPI | INSUMO | 325 | ANEL BORRACHA, PARA TUBO/CONEXAO PVC PBA, DN 50 MM, PARA REDE AGUA | un | 8 | 30.2% | 3.04 | 24.32 | 0 | 0 | 3.04 | 24.32
3.2.4. |  |  |  | Terminal sanitário |  |  | - |  | 34530.1 |  | 1664.07 |  | 36194.17
3.2.4.1 | PRÓPRIA | COMPOSICAO | 0087 | DUCHA HIGIENICA 1984.C.ACT.LNK | un | 3 | 30.2% | 591.38 | 1774.14 | 0 | 0 | 591.38 | 1774.14
3.2.4.2 | SINAPI | COMPOSICAO | 100854 | TORNEIRA CROMADA DE MESA PARA LAVATÓRIO COM SENSOR DE PRESENCA. AF_01/2020 | un | 5 | 30.2% | 2496.15 | 12480.75 | 23.08 | 115.4 | 2519.23 | 12596.15
3.2.4.3 | SINAPI | COMPOSICAO | 100878 | VASO SANITÁRIO SIFONADO COM CAIXA ACOPLADA, LOUÇA BRANCA - PADRÃO ALTO - FORNECIMENTO E INSTALAÇÃO. AF_01/2020 | un | 3 | 30.2% | 768.16 | 2304.48 | 50.55 | 151.65 | 818.71 | 2456.13
3.2.4.4 | SINAPI | COMPOSICAO | 86940 | LAVATÓRIO LOUÇA BRANCA COM COLUNA, 45 X 55CM OU EQUIVALENTE, PADRÃO MÉDIO, INCLUSO SIFÃO TIPO GARRAFA, VÁLVULA E ENGATE FLEXÍVEL DE 40CM EM METAL CROMADO, COM APARELHO MISTURADOR PADRÃO MÉDIO - FORNECIMENTO E INSTALAÇÃO. AF_01/2020 | un | 10 | 30.2% | 1451.34 | 14513.4 | 99.51 | 995.1 | 1550.85 | 15508.5
3.2.4.5 | SINAPI | COMPOSICAO | 86886 | ENGATE FLEXÍVEL EM INOX, 1/2 X 30CM - FORNECIMENTO E INSTALAÇÃO. AF_01/2020 | un | 3 | 30.2% | 63.77 | 191.31 | 5.45 | 16.35 | 69.22 | 207.66
3.2.4.6 | SINAPI | COMPOSICAO | 86884 | ENGATE FLEXÍVEL EM PLÁSTICO BRANCO, 1/2" X 30CM - FORNECIMENTO E INSTALAÇÃO. AF_01/2020 | un | 5 | 30.2% | 8.8 | 44 | 5.45 | 27.25 | 14.25 | 71.25
3.2.4.7 | SINAPI | COMPOSICAO | 86881 | SIFÃO DO TIPO GARRAFA EM METAL CROMADO 1 X 1.1/2" - FORNECIMENTO E INSTALAÇÃO. AF_01/2020 | un | 5 | 30.2% | 273.38 | 1366.9 | 9.77 | 48.85 | 283.15 | 1415.75
3.2.4.8 | SINAPI | COMPOSICAO | 99620 | VÁLVULA DE RETENÇÃO HORIZONTAL, DE BRONZE, ROSCÁVEL, 1" - FORNECIMENTO E INSTALAÇÃO. AF_08/2021 | un | 5 | 30.2% | 188.01 | 940.05 | 7.26 | 36.3 | 195.27 | 976.35
3.2.4.9 | SINAPI | INSUMO | 303 | ANEL BORRACHA, PARA TUBO PVC, REDE COLETOR ESGOTO, DN 100 MM (NBR 7362) | un | 3 | 30.2% | 4.32 | 12.96 | 0 | 0 | 4.32 | 12.96
3.2.4.10 | SINAPI | COMPOSICAO | 89748 | CURVA CURTA 90 GRAUS, PVC, SERIE NORMAL, ESGOTO PREDIAL, DN 100 MM, JUNTA ELÁSTICA, FORNECIDO E INSTALADO EM RAMAL DE DESCARGA OU RAMAL DE ESGOTO SANITÁRIO. AF_08/2022 | un | 3 | 30.2% | 45.78 | 137.34 | 9.42 | 28.26 | 55.2 | 165.6
3.2.4.11 | SINAPI | COMPOSICAO | 89728 | CURVA CURTA 90 GRAUS, PVC, SERIE NORMAL, ESGOTO PREDIAL, DN 40 MM, JUNTA SOLDÁVEL, FORNECIDO E INSTALADO EM RAMAL DE DESCARGA OU RAMAL DE ESGOTO SANITÁRIO. AF_08/2022 | un | 5 | 30.2% | 11.08 | 55.4 | 6.22 | 31.1 | 17.3 | 86.5
3.2.4.12 | SINAPI | INSUMO | 37959 | JOELHO CPVC, SOLDAVEL, 90 GRAUS, 42 MM, PARA AGUA QUENTE | un | 5 | 30.2% | 32.9 | 164.5 | 0 | 0 | 32.9 | 164.5
3.2.4.13 | SINAPI | COMPOSICAO | 89711 | TUBO PVC, SERIE NORMAL, ESGOTO PREDIAL, DN 40 MM, FORNECIDO E INSTALADO EM RAMAL DE DESCARGA OU RAMAL DE ESGOTO SANITÁRIO. AF_08/2022 | m | 3 | 30.2% | 14 | 42 | 14.33 | 42.99 | 28.33 | 84.99
3.2.4.14 | SINAPI | COMPOSICAO | 89748 | CURVA CURTA 90 GRAUS, PVC, SERIE NORMAL, ESGOTO PREDIAL, DN 100 MM, JUNTA ELÁSTICA, FORNECIDO E INSTALADO EM RAMAL DE DESCARGA OU RAMAL DE ESGOTO SANITÁRIO. AF_08/2022 | un | 3 | 30.2% | 45.78 | 137.34 | 9.42 | 28.26 | 55.2 | 165.6
3.2.4.15 | SINAPI | COMPOSICAO | 96856 | JOELHO 90 GRAUS, ROSCA FÊMEA TERMINAL, PARA INSTALAÇÕES EM PEX ÁGUA, DN 25MM X 1/2", CONEXÃO POR CRIMPAGEM - FORNECIMENTO E INSTALAÇÃO. AF_02/2023 | un | 8 | 30.2% | 33.23 | 265.84 | 12.96 | 103.68 | 46.19 | 369.52
3.2.4.16 | SINAPI | COMPOSICAO | 96856 | JOELHO 90 GRAUS, ROSCA FÊMEA TERMINAL, PARA INSTALAÇÕES EM PEX ÁGUA, DN 25MM X 1/2", CONEXÃO POR CRIMPAGEM - FORNECIMENTO E INSTALAÇÃO. AF_02/2023 | un | 3 | 30.2% | 33.23 | 99.69 | 12.96 | 38.88 | 46.19 | 138.57
3.2.5. |  |  |  | Válvula |  |  | - |  | 452.28 |  | 58.2 |  | 510.48
3.2.5.1 | SINAPI | COMPOSICAO | 89987 | REGISTRO DE GAVETA BRUTO, LATÃO, ROSCÁVEL, 3/4", COM ACABAMENTO E CANOPLA CROMADOS - FORNECIMENTO E INSTALAÇÃO. AF_08/2021 | un | 4 | 30.2% | 107.99 | 431.96 | 10.81 | 43.24 | 118.8 | 475.2
3.2.5.2 | SINAPI | COMPOSICAO | 94656 | ADAPTADOR CURTO COM BOLSA E ROSCA PARA REGISTRO, PVC, SOLDÁVEL, DN 25 MM X 3/4", INSTALADO EM RESERVAÇÃO PREDIAL DE ÁGUA - FORNECIMENTO E INSTALAÇÃO. AF_04/2024 | un | 8 | 30.2% | 2.54 | 20.32 | 1.87 | 14.96 | 4.41 | 35.28
3.3. |  |  |  | COBERTURA |  |  | - |  | 6903.45 |  | 2420.57 |  | 9324.02
3.3.1. |  |  |  | Segmento de tubulação |  |  | - |  | 2403.61 |  | 2026.7 |  | 4430.31
3.3.1.1 | SINAPI | COMPOSICAO | 89800 | TUBO PVC, SERIE NORMAL, ESGOTO PREDIAL, DN 100 MM, FORNECIDO E INSTALADO EM PRUMADA DE ESGOTO SANITÁRIO OU VENTILAÇÃO. AF_08/2022 | m | 26.76 | 30.2% | 25.08 | 671.14 | 12.89 | 344.93 | 37.97 | 1016.07
3.3.1.2 | SINAPI | COMPOSICAO | 89356 | TUBO, PVC, SOLDÁVEL, DE 25MM, INSTALADO EM RAMAL OU SUB-RAMAL DE ÁGUA - FORNECIMENTO E INSTALAÇÃO. AF_06/2022 | m | 32.75 | 30.2% | 12.04 | 394.31 | 18.6 | 609.15 | 30.64 | 1003.46
3.3.1.3 | PRÓPRIA | COMPOSICAO | 0037 | TUBO, PVC, SOLDÁVEL, DN 50MM, INSTALADO EM RAMAL OU SUB-RAMAL DE ÁGUA - FORNECIMENTO E INSTALAÇÃO. AF_12/2014 | m | 49.82 | 30.2% | 26.86 | 1338.16 | 21.53 | 1072.62 | 48.39 | 2410.78
3.3.2. |  |  |  | Encaixe de tubulação |  |  | - |  | 431.54 |  | 266.2 |  | 697.74
3.3.2.1 | SINAPI | COMPOSICAO | 105234 | BUCHA DE REDUÇÃO PVC, SOLDÁVEL, LONGA, DN 50 X 25 MM, INSTALADO EM RESERVAÇÃO PREDIAL DE ÁGUA - FORNECIMENTO E INSTALAÇÃO. AF_04/2024 | un | 4 | 30.2% | 8.87 | 35.48 | 3.21 | 12.84 | 12.08 | 48.32
3.3.2.2 | SINAPI | COMPOSICAO | 89362 | JOELHO 90 GRAUS, PVC, SOLDÁVEL, DN 25MM, INSTALADO EM RAMAL OU SUB-RAMAL DE ÁGUA - FORNECIMENTO E INSTALAÇÃO. AF_06/2022 | un | 15 | 30.2% | 4.96 | 74.4 | 7.42 | 111.3 | 12.38 | 185.7
3.3.2.3 | SINAPI | COMPOSICAO | 89501 | JOELHO 90 GRAUS, PVC, SOLDÁVEL, DN 50MM, INSTALADO EM PRUMADA DE ÁGUA - FORNECIMENTO E INSTALAÇÃO. AF_06/2022 | un | 5 | 30.2% | 11.94 | 59.7 | 6.22 | 31.1 | 18.16 | 90.8
3.3.2.4 | PRÓPRIA | COMPOSICAO | 0034 | TE, PVC, SOLDÁVEL, DN 50MM, INSTALADO EM RAMAL OU SUB-RAMAL DE ÁGUA - FORNECIMENTO E INSTALAÇÃO. AF_12/2014 | un | 4 | 30.2% | 19.04 | 76.16 | 11.64 | 46.56 | 30.68 | 122.72
3.3.2.5 | SINAPI | COMPOSICAO | 89627 | TÊ DE REDUÇÃO, PVC, SOLDÁVEL, DN 50MM X 25MM, INSTALADO EM PRUMADA DE ÁGUA - FORNECIMENTO E INSTALAÇÃO. AF_06/2022 | un | 10 | 30.2% | 18.58 | 185.8 | 6.44 | 64.4 | 25.02 | 250.2
3.3.3. |  |  |  | Tanque |  |  | - |  | 2848.46 |  | 26.26 |  | 2874.72
3.3.3.1 | SINAPI | COMPOSICAO | 102609 | CAIXA D´ÁGUA EM POLIETILENO, 2000 LITROS - FORNECIMENTO E INSTALAÇÃO. AF_06/2021 | un | 2 | 30.2% | 1424.23 | 2848.46 | 13.13 | 26.26 | 1437.36 | 2874.72
3.3.4. |  |  |  | Terminal de ventilação |  |  | - |  | 138.24 |  | 13.23 |  | 151.47
3.3.4.1 | PRÓPRIA | COMPOSICAO | 0048 | TERMINAL DE VENTILACAO, 50 MM, SERIE NORMAL, ESGOTO PREDIAL, FORNECIDO E INSTALADO EM PRUMADA DE ESGOTO SANITÁRIO OU VENTILAÇÃO. AF_12/2014 | un | 9 | 30.2% | 15.36 | 138.24 | 1.47 | 13.23 | 16.83 | 151.47
3.3.5. |  |  |  | Válvula |  |  | - |  | 1081.6 |  | 88.18 |  | 1169.78
3.3.5.1 | SINAPI | COMPOSICAO | 94794 | REGISTRO DE GAVETA BRUTO, LATÃO, ROSCÁVEL, 1 1/2", COM ACABAMENTO E CANOPLA CROMADOS - FORNECIMENTO E INSTALAÇÃO. AF_08/2021 | un | 2 | 30.2% | 191.92 | 383.84 | 18.31 | 36.62 | 210.23 | 420.46
3.3.5.2 | SINAPI | COMPOSICAO | 95252 | VÁLVULA DE ESFERA BRUTA, BRONZE, ROSCÁVEL, 1 1/2'' - FORNECIMENTO E INSTALAÇÃO. AF_08/2021 | un | 4 | 30.2% | 174.44 | 697.76 | 12.89 | 51.56 | 187.33 | 749.32
4. |  |  |  | Incêndio |  |  | - |  | 11853.74 |  | 280.23 |  | 12133.97
4.1. |  |  |  | TÉRREO |  |  | - |  | 7496.18 |  | 188.97 |  | 7685.15
4.1.1. |  |  |  | Equipamentos e Sinalização |  |  | - |  | 7496.18 |  | 188.97 |  | 7685.15
4.1.1.1 | SINAPI | COMPOSICAO | 101907 | EXTINTOR DE INCÊNDIO PORTÁTIL COM CARGA DE CO2 DE 6 KG, CLASSE BC - FORNECIMENTO E INSTALAÇÃO. AF_10/2020_PE | un | 4 | 30.2% | 829.81 | 3319.24 | 22.38 | 89.52 | 852.19 | 3408.76
4.1.1.2 | SINAPI | COMPOSICAO | 97599 | LUMINÁRIA DE EMERGÊNCIA, COM 30 LÂMPADAS LED DE 2 W, SEM REATOR - FORNECIMENTO E INSTALAÇÃO. AF_09/2024 | un | 9 | 30.2% | 17.96 | 161.64 | 6.45 | 58.05 | 24.41 | 219.69
4.1.1.3 | PRÓPRIA | COMPOSICAO | 0095 | PLACA DE SINALIZAÇÃO | un | 15 | 30.2% | 247.38 | 3710.7 | 0 | 0 | 247.38 | 3710.7
4.1.1.4 | SINAPI | COMPOSICAO | 102494 | PINTURA DE PISO COM TINTA EPÓXI, APLICAÇÃO MANUAL, 2 DEMÃOS, INCLUSO PRIMER EPÓXI. AF_05/2021 | m² | 4 | 30.2% | 76.15 | 304.6 | 10.35 | 41.4 | 86.5 | 346
4.2. |  |  |  | SUPERIOR |  |  | - |  | 4357.56 |  | 91.26 |  | 4448.82
4.2.1. |  |  |  | Equipamentos e Sinalização |  |  | - |  | 4357.56 |  | 91.26 |  | 4448.82
4.2.1.1 | SINAPI | COMPOSICAO | 101907 | EXTINTOR DE INCÊNDIO PORTÁTIL COM CARGA DE CO2 DE 6 KG, CLASSE BC - FORNECIMENTO E INSTALAÇÃO. AF_10/2020_PE | un | 2 | 30.2% | 829.81 | 1659.62 | 22.38 | 44.76 | 852.19 | 1704.38
4.2.1.2 | SINAPI | COMPOSICAO | 97599 | LUMINÁRIA DE EMERGÊNCIA, COM 30 LÂMPADAS LED DE 2 W, SEM REATOR - FORNECIMENTO E INSTALAÇÃO. AF_09/2024 | un | 4 | 30.2% | 17.96 | 71.84 | 6.45 | 25.8 | 24.41 | 97.64
4.2.1.3 | PRÓPRIA | COMPOSICAO | 0095 | PLACA DE SINALIZAÇÃO | un | 10 | 30.2% | 247.38 | 2473.8 | 0 | 0 | 247.38 | 2473.8
4.2.1.4 | SINAPI | COMPOSICAO | 102494 | PINTURA DE PISO COM TINTA EPÓXI, APLICAÇÃO MANUAL, 2 DEMÃOS, INCLUSO PRIMER EPÓXI. AF_05/2021 | m² | 2 | 30.2% | 76.15 | 152.3 | 10.35 | 20.7 | 86.5 | 173
5. |  |  |  | Climatização |  |  | - |  | 468.7 |  | 207623.7 |  | 208092.4
5.1. |  |  |  | TÉRREO |  |  | - |  | 374.96 |  | 166098.96 |  | 166473.92
5.1.1. |  |  |  | Equipamentos |  |  | - |  | 374.96 |  | 166098.96 |  | 166473.92
5.1.1.1 | PRÓPRIA | COMPOSICAO | 0405 | FORNECIMENTO E INSTALAÇÃO DE AR CONDICIONADO TIPO CASSETE 4 VIAS E 2 VIAS 60.000 BTUS | un | 8 | 30.2% | 46.87 | 374.96 | 20762.37 | 166098.96 | 20809.24 | 166473.92
5.2. |  |  |  | SUPERIOR |  |  | - |  | 93.74 |  | 41524.74 |  | 41618.48
5.2.1. |  |  |  | Equipamentos |  |  | - |  | 93.74 |  | 41524.74 |  | 41618.48
5.2.1.1 | PRÓPRIA | COMPOSICAO | 0405 | FORNECIMENTO E INSTALAÇÃO DE AR CONDICIONADO TIPO CASSETE 4 VIAS E 2 VIAS 60.000 BTUS | un | 2 | 30.2% | 46.87 | 93.74 | 20762.37 | 41524.74 | 20809.24 | 41618.48
6. |  |  |  | Administração de Obra |  |  | - |  | 33075.32 |  | 191908.53 |  | 224983.85
6.1. |  |  |  | Equipe |  |  | - |  | 3139.68 |  | 168623.22 |  | 171762.9
6.1.1 | SINAPI | COMPOSICAO | 93567 | ENGENHEIRO CIVIL DE OBRA PLENO COM ENCARGOS COMPLEMENTARES | mês | 6 | 30.2% | 523.28 | 3139.68 | 28103.87 | 168623.22 | 28627.15 | 171762.9
6.2. |  |  |  | Canteiro |  |  | - |  | 20533.37 |  | 23285.31 |  | 43818.68
6.2.1 | SINAPI | COMPOSICAO | 103689 | FORNECIMENTO E INSTALAÇÃO DE PLACA DE OBRA COM CHAPA GALVANIZADA E ESTRUTURA DE MADEIRA. AF_03/2022_PS | m² | 1.5 | 30.2% | 565.12 | 847.68 | 38.76 | 58.14 | 603.88 | 905.82
6.2.2 | SINAPI | COMPOSICAO | 98459 | TAPUME COM TELHA METÁLICA. AF_03/2024 | m² | 137.5 | 30.2% | 80.54 | 11074.25 | 32.57 | 4478.37 | 113.11 | 15552.62
6.2.3 | GOINFRA | COMPOSICAO | 020230 | LOCAÇÃO DE CONTAINER SEM REVESTIMENTO INTERNO PARA ALMOXARIFADO / DEPÓSITO 6,00 X 2,40 M, INCLUSIVE MOBILIÁRIO (EXCLUSO MOBILIZAÇÃO / DESMOBILIZAÇÃO) | MÊS | 6 | 30.2% | 1435.24 | 8611.44 | 0 | 0 | 1435.24 | 8611.44
6.2.4 | PRÓPRIA | COMPOSICAO | 0440 | LOCAÇÃO DE CAÇAMBA DE LIXO | mês | 24 | 30.2% | 0 | 0 | 781.2 | 18748.8 | 781.2 | 18748.8
6.3. |  |  |  | Ferramentas |  |  | - |  | 9402.27 |  | 0 |  | 9402.27
6.3.1 | GOINFRA | COMPOSICAO | 020200 | FERRAMENTAS (MANUAIS/ELÉTRICAS) E MATERIAL DE LIMPEZA PERMANENTE DA OBRA - ÁREAS EDIFICADAS/COBERTAS/FECHADAS | m2 | 1055.25 | 30.2% | 8.91 | 9402.27 | 0 | 0 | 8.91 | 9402.27
EDUARDO SOARES BORGES
CPF: 509.126.901-00
CREA-GO: 8078/D-GO